## Dados Linha
Nomes | Bus1 | Bus2 | X0 | X1 | Xg | TotalCust | Yprim | R0 | R1 | Rg | Rho | Rmatrix | C0 | C1 | Cmatrix | Count | EmergAmps | Geometry | Length | LineCode | NormAmps | NumCust | Phases | Spacing | Xmatrix
_abcn_l01-sec | bus_xfmr_sec_33998182.1.2.3.4 | bus_33998182_001.1.2.3.4 | 0.4047 | 0.1206 | 0.15508 | 0 | (53.101139573592675, -28.04588311702089, -14.205995074602917, -2.022468516883215, -10.606682515519015, 1.012522058580467, -18.556859188866436, 12.822836637789832, -53.101139573592675, 28.045883144906547, 14.205995074602917, 2.0224685065302968, 10.606682515519015, -1.012522063315941, 18.556859188866436, -12.822836642093911, -14.205995074602917, -2.022468516883215, 54.821450874828386, -25.881145772765805, -12.442832037850547, -0.7861039656023397, -20.656729329002644, 12.803394884216152, 14.205995074602917, 2.0224685065302968, -54.821450874828386, 25.881145804077896, 12.442832037850547, 0.7861039565555343, 20.656729329002644, -12.803394889647478, -10.606682515519015, 1.012522058580467, -12.442832037850547, -0.7861039656023397, 56.54264899320268, -25.116824410191885, -27.115418173618774, 9.877076424163205, 10.606682515519015, -1.012522063315941, 12.442832037850547, 0.7861039565555343, -56.54264899320268, 25.1168244418728, 27.115418173618774, -9.877076435725773, -18.556859188866436, 12.822836637789832, -20.656729329002644, 12.803394884216152, -27.115418173618774, 9.877076424163205, 68.60111710392223, -75.74501162978486, 18.556859188866436, -12.822836642093911, 20.656729329002644, -12.803394889647478, 27.115418173618774, -9.877076435725773, -68.60111710392223, 75.74501166093974, -53.101139573592675, 28.045883144906547, 14.205995074602917, 2.0224685065302968, 10.606682515519015, -1.012522063315941, 18.556859188866436, -12.822836642093911, 53.101139573592675, -28.04588311702089, -14.205995074602917, -2.022468516883215, -10.606682515519015, 1.012522058580467, -18.556859188866436, 12.822836637789832, 14.205995074602917, 2.0224685065302968, -54.821450874828386, 25.881145804077896, 12.442832037850547, 0.7861039565555343, 20.656729329002644, -12.803394889647478, -14.205995074602917, -2.022468516883215, 54.821450874828386, -25.881145772765805, -12.442832037850547, -0.7861039656023397, -20.656729329002644, 12.803394884216152, 10.606682515519015, -1.012522063315941, 12.442832037850547, 0.7861039565555343, -56.54264899320268, 25.1168244418728, 27.115418173618774, -9.877076435725773, -10.606682515519015, 1.012522058580467, -12.442832037850547, -0.7861039656023397, 56.54264899320268, -25.116824410191885, -27.115418173618774, 9.877076424163205, 18.556859188866436, -12.822836642093911, 20.656729329002644, -12.803394889647478, 27.115418173618774, -9.877076435725773, -68.60111710392223, 75.74501166093974, -18.556859188866436, 12.822836637789832, -20.656729329002644, 12.803394884216152, -27.115418173618774, 9.877076424163205, 68.60111710392223, -75.74501162978486) | 0.1784 | 0.058 | 0.01805 | 100 | (0.013798007994260595, 0.0008752430912730059, 0.0008754129548109223, 0.0008755828706250668, 0.0008752430912730059, 0.013798347669076696, 0.0008755828706250668, 0.0008757528387319347, 0.0008754129548109223, 0.0008755828706250668, 0.013798687552997707, 0.0008759228591480225, 0.0008755828706250668, 0.0008757528387319347, 0.0008759228591480225, 0.004917574940655464) | 1.6 | 3.4 | (0.147938005425443, -0.054923936977268314, -0.02512246947200434, -0.022833850794930922, -0.054923936977268314, 0.16611579430932266, -0.0479947936566323, -0.02881407738645515, -0.02512246947200434, -0.0479947936566323, 0.16807248108568906, -0.06134133082422506, -0.022833850794930922, -0.02881407738645515, -0.06134133082422506, 0.16528179393736483) | 39 | 142.5 | sec-tradicional-ca-2awg-1kv-ca-2awg-1kv-ca-2awg-1kv-ca-4_0awg-1kv | 0.015033 |  | 95 | 0 | 4 |  | (0.014319270296486398, 0.009573196460078625, 0.008787366471517927, 0.00832761301805708, 0.009573196460078625, 0.014318921525311798, 0.009572847686156788, 0.008787017694879334, 0.008787366471517927, 0.009572847686156788, 0.014318572748673203, 0.00957249890683197, 0.00832761301805708, 0.008787017694879334, 0.00957249890683197, 0.013658638333087048)
_cn_l02-ramal | bus_xfmr_sec_33998182.3.4 | bus_33998182_013.3.4 | 0.4047 | 0.1206 | 0.15508 | 0 | (197.3519037804935, -84.40225364841275, -169.533601309233, -3.372284470529673, -197.3519037804935, 84.4022536783615, 169.533601309233, 3.3722844445885443, -169.533601309233, -3.372284470529673, 197.35221699443738, -84.40188889424317, 169.533601309233, 3.3722844445885443, -197.35221699443738, 84.40188892419785, -197.3519037804935, 84.4022536783615, 169.533601309233, 3.3722844445885443, 197.3519037804935, -84.40225364841275, -169.533601309233, -3.372284470529673, 169.533601309233, 3.3722844445885443, -197.35221699443738, 84.40188892419785, -169.533601309233, -3.372284470529673, 197.35221699443738, -84.40188889424317) | 0.1784 | 0.058 | 0.01805 | 100 | (0.002940019766494449, 0.0003411489061520222, 0.0003411489061520222, 0.0029400294578890204) | 1.6 | 3.4 | (0.1588830581828913, -0.1376219620208819, -0.1376219620208819, 0.15891450786678155) | 39 | 235.5 | tap-duplex__2_ca-70mm2-xlpe-1kv | 0.005863 |  | 157 | 0 | 2 |  | (0.005463467738035482, 0.0048894791807793546, 0.0048894791807793546, 0.005463457777941035)
_abcn_l03-sec | bus_xfmr_sec_33998182.1.2.3.4 | bus_33998182_006.1.2.3.4 | 0.4047 | 0.1206 | 0.15508 | 0 | (26.014124721691275, -13.739612838776326, -6.959483932624185, -0.9908026366144684, -5.196189084787761, 0.4960321932219929, -9.090962138637455, 6.281877826077053, -26.014124721691275, 13.739612895697716, 6.959483932624185, 0.9908026154816507, 5.196189084787761, -0.496032202888244, 9.090962138637455, -6.281877834862723, -6.959483932624185, -0.9908026366144684, 26.85690122535668, -12.679113045407998, -6.095714463436334, -0.3851105176813274, -10.119683634324987, 6.272353354489521, 6.959483932624185, 0.9908026154816507, -26.85690122535668, 12.67911310932357, 6.095714463436334, 0.3851104992146027, 10.119683634324987, -6.2723533655761745, -5.196189084787761, 0.4960321932219929, -6.095714463436334, -0.3851105176813274, 27.700112178674825, -12.304673787729204, -13.28378027126412, 4.838756740338079, 5.196189084787761, -0.496032202888244, 6.095714463436334, 0.3851104992146027, -27.700112178674825, 12.30467385239764, 13.28378027126412, -4.838756763940086, -9.090962138637455, 6.281877826077053, -10.119683634324987, 6.272353354489521, -13.28378027126412, 4.838756740338079, 33.60752764854534, -37.10730490606271, 9.090962138637455, -6.281877834862723, 10.119683634324987, -6.2723533655761745, 13.28378027126412, -4.838756763940086, -33.60752764854534, 37.107304969657385, -26.014124721691275, 13.739612895697716, 6.959483932624185, 0.9908026154816507, 5.196189084787761, -0.496032202888244, 9.090962138637455, -6.281877834862723, 26.014124721691275, -13.739612838776326, -6.959483932624185, -0.9908026366144684, -5.196189084787761, 0.4960321932219929, -9.090962138637455, 6.281877826077053, 6.959483932624185, 0.9908026154816507, -26.85690122535668, 12.67911310932357, 6.095714463436334, 0.3851104992146027, 10.119683634324987, -6.2723533655761745, -6.959483932624185, -0.9908026366144684, 26.85690122535668, -12.679113045407998, -6.095714463436334, -0.3851105176813274, -10.119683634324987, 6.272353354489521, 5.196189084787761, -0.496032202888244, 6.095714463436334, 0.3851104992146027, -27.700112178674825, 12.30467385239764, 13.28378027126412, -4.838756763940086, -5.196189084787761, 0.4960321932219929, -6.095714463436334, -0.3851105176813274, 27.700112178674825, -12.304673787729204, -13.28378027126412, 4.838756740338079, 9.090962138637455, -6.281877834862723, 10.119683634324987, -6.2723533655761745, 13.28378027126412, -4.838756763940086, -33.60752764854534, 37.107304969657385, -9.090962138637455, 6.281877826077053, -10.119683634324987, 6.272353354489521, -13.28378027126412, 4.838756740338079, 33.60752764854534, -37.10730490606271) | 0.1784 | 0.058 | 0.01805 | 100 | (0.028165081707701767, 0.0017865834829244637, 0.0017869302156141794, 0.0017872770550123596, 0.0017865834829244637, 0.028165775066406405, 0.0017872770550123596, 0.0017876240011526741, 0.0017869302156141794, 0.0017872770550123596, 0.028166468851944897, 0.0017879710540687965, 0.0017872770550123596, 0.0017876240011526741, 0.0017879710540687965, 0.010037963455661119) | 1.6 | 3.4 | (0.3019773587763683, -0.11211307989652468, -0.051281054893762064, -0.04660942895584716, -0.11211307989652468, 0.3390826358129366, -0.09796901737161039, -0.05881652222981193, -0.051281054893762064, -0.09796901737161039, 0.3430767082149574, -0.12521253759543471, -0.04660942895584716, -0.05881652222981193, -0.12521253759543471, 0.33738023872560213) | 39 | 142.5 | sec-tradicional-ca-2awg-1kv-ca-2awg-1kv-ca-2awg-1kv-ca-4_0awg-1kv | 0.030686 |  | 95 | 0 | 4 |  | (0.029229104524578036, 0.01954121642878818, 0.017937146780083756, 0.016998678445559738, 0.01954121642878818, 0.029228392597998924, 0.01954050449660129, 0.017936434842351308, 0.017937146780083756, 0.01954050449660129, 0.029227680660266476, 0.01953979255338561, 0.016998678445559738, 0.017936434842351308, 0.01953979255338561, 0.02788059441822053)
_abcn_l04-sec | bus_33998182_001.1.2.3.4 | bus_33998182_014.1.2.3.4 | 0.4047 | 0.1206 | 0.15508 | 0 | (44.613504231253486, -23.56305598409972, -11.935322414156694, -1.6991990878643723, -8.911320530699006, 0.850681499858983, -15.590748571297658, 10.773246696972736, -44.613504231253486, 23.56305601729057, 11.935322414156694, 1.699199075541831, 8.911320530699006, -0.8506815054953719, 15.590748571297658, -10.773246702095658, -11.935322414156694, -1.6991990878643723, 46.05884262009138, -21.744328184532833, -10.453981670206632, -0.6604538630509247, -17.35497747738762, 10.756912494293806, 11.935322414156694, 1.699199075541831, -46.05884262009138, 21.74432822180199, 10.453981670206632, 0.6604538522829815, 17.35497747738762, -10.75691250075843, -8.911320530699006, 0.850681499858983, -10.453981670206632, -0.6604538630509247, 47.504926078064926, -21.10217521712188, -22.78131567674571, 8.298333974851403, 8.911320530699006, -0.8506815054953719, 10.453981670206632, 0.6604538522829815, -47.504926078064926, 21.10217525483003, 22.78131567674571, -8.298333988613727, -15.590748571297658, 10.773246696972736, -17.35497747738762, 10.756912494293806, -22.78131567674571, 8.298333974851403, 57.63598018349426, -63.63800143270541, 15.590748571297658, -10.773246702095658, 17.35497747738762, -10.75691250075843, 22.78131567674571, -8.298333988613727, -57.63598018349426, 63.638001469787454, -44.613504231253486, 23.56305601729057, 11.935322414156694, 1.699199075541831, 8.911320530699006, -0.8506815054953719, 15.590748571297658, -10.773246702095658, 44.613504231253486, -23.56305598409972, -11.935322414156694, -1.6991990878643723, -8.911320530699006, 0.850681499858983, -15.590748571297658, 10.773246696972736, 11.935322414156694, 1.699199075541831, -46.05884262009138, 21.74432822180199, 10.453981670206632, 0.6604538522829815, 17.35497747738762, -10.75691250075843, -11.935322414156694, -1.6991990878643723, 46.05884262009138, -21.744328184532833, -10.453981670206632, -0.6604538630509247, -17.35497747738762, 10.756912494293806, 8.911320530699006, -0.8506815054953719, 10.453981670206632, 0.6604538522829815, -47.504926078064926, 21.10217525483003, 22.78131567674571, -8.298333988613727, -8.911320530699006, 0.850681499858983, -10.453981670206632, -0.6604538630509247, 47.504926078064926, -21.10217521712188, -22.78131567674571, 8.298333974851403, 15.590748571297658, -10.773246702095658, 17.35497747738762, -10.75691250075843, 22.78131567674571, -8.298333988613727, -57.63598018349426, 63.638001469787454, -15.590748571297658, 10.773246696972736, -17.35497747738762, 10.756912494293806, -22.78131567674571, 8.298333974851403, 57.63598018349426, -63.63800143270541) | 0.1784 | 0.058 | 0.01805 | 100 | (0.016423053085964534, 0.00104175644463167, 0.0010419586243884675, 0.0010421608663669475, 0.00104175644463167, 0.01642345738327608, 0.0010421608663669475, 0.0010423631705867432, 0.0010419586243884675, 0.0010421608663669475, 0.016423861929474357, 0.0010425655370674893, 0.0010421608663669475, 0.0010423631705867432, 0.0010425655370674893, 0.005853134332012787) | 1.6 | 3.4 | (0.17608293295266758, -0.06537311277418092, -0.029901972078931263, -0.027177947999314778, -0.06537311277418092, 0.19771901201202094, -0.05712571295803378, -0.03429590146184009, -0.029901972078931263, -0.05712571295803378, 0.20004795477058704, -0.07301140374096049, -0.027177947999314778, -0.03429590146184009, -0.07301140374096049, 0.19672634463655087) | 39 | 142.5 | sec-tradicional-ca-2awg-1kv-ca-2awg-1kv-ca-2awg-1kv-ca-4_0awg-1kv | 0.017893 |  | 95 | 0 | 4 |  | (0.01704348456163315, 0.011394479096666459, 0.010459146429513089, 0.00991192574549959, 0.011394479096666459, 0.01704306943739799, 0.011394063969161407, 0.010458731298774424, 0.010459146429513089, 0.011394063969161407, 0.017042654306659327, 0.011393648835225468, 0.00991192574549959, 0.010458731298774424, 0.011393648835225468, 0.016257168608656062)
_abcn_l05-sec | bus_33998182_001.1.2.3.4 | bus_33998182_002.1.2.3.4 | 0.4047 | 0.1206 | 0.15508 | 0 | (54.83749613311935, -28.96295671665191, -14.670517548705487, -2.0886013055303607, -10.95351090580458, 1.0456305633768692, -19.163650765008505, 13.242131152018064, -54.83749613311935, 28.962956743654605, 14.670517548705487, 2.0886012955052538, 10.95351090580458, -1.0456305679624007, 19.163650765008505, -13.242131156185861, -14.670517548705487, -2.0886013055303607, 56.614059971236884, -26.72743452849663, -12.849700764237648, -0.8118088140704646, -21.33218465363033, 13.222053671739376, 14.670517548705487, 2.0886012955052538, -56.614059971236884, 26.727434558817265, 12.849700764237648, 0.8118088053101142, 21.33218465363033, -13.222053676998726, -10.95351090580458, 1.0456305633768692, -12.849700764237648, -0.8118088140704646, 58.391539624566576, -25.938120587215597, -28.00206645627607, 10.200047392682473, 10.95351090580458, -1.0456305679624007, 12.849700764237648, 0.8118088053101142, -58.391539624566576, 25.93812061789338, 28.00206645627607, -10.200047403878928, -19.163650765008505, 13.242131152018064, -21.33218465363033, 13.222053671739376, -28.00206645627607, 10.200047392682473, 70.84430812827247, -78.22180118566637, 19.163650765008505, -13.242131156185861, 21.33218465363033, -13.222053676998726, 28.00206645627607, -10.200047403878928, -70.84430812827247, 78.22180121583477, -54.83749613311935, 28.962956743654605, 14.670517548705487, 2.0886012955052538, 10.95351090580458, -1.0456305679624007, 19.163650765008505, -13.242131156185861, 54.83749613311935, -28.96295671665191, -14.670517548705487, -2.0886013055303607, -10.95351090580458, 1.0456305633768692, -19.163650765008505, 13.242131152018064, 14.670517548705487, 2.0886012955052538, -56.614059971236884, 26.727434558817265, 12.849700764237648, 0.8118088053101142, 21.33218465363033, -13.222053676998726, -14.670517548705487, -2.0886013055303607, 56.614059971236884, -26.72743452849663, -12.849700764237648, -0.8118088140704646, -21.33218465363033, 13.222053671739376, 10.95351090580458, -1.0456305679624007, 12.849700764237648, 0.8118088053101142, -58.391539624566576, 25.93812061789338, 28.00206645627607, -10.200047403878928, -10.95351090580458, 1.0456305633768692, -12.849700764237648, -0.8118088140704646, 58.391539624566576, -25.938120587215597, -28.00206645627607, 10.200047392682473, 19.163650765008505, -13.242131156185861, 21.33218465363033, -13.222053676998726, 28.00206645627607, -10.200047403878928, -70.84430812827247, 78.22180121583477, -19.163650765008505, 13.242131152018064, -21.33218465363033, 13.222053671739376, -28.00206645627607, 10.200047392682473, 70.84430812827247, -78.22180118566637) | 0.1784 | 0.058 | 0.01805 | 100 | (0.013361112377599382, 0.0008475296800147109, 0.0008476941650490651, 0.0008478587007043902, 0.0008475296800147109, 0.013361441297063093, 0.0008478587007043902, 0.000848023286996659, 0.0008476941650490651, 0.0008478587007043902, 0.013361770419010686, 0.0008481879239418456, 0.0008478587007043902, 0.000848023286996659, 0.0008481879239418456, 0.004761866454541449) | 1.6 | 3.4 | (0.14325374476007277, -0.05318484338309684, -0.024326999807354966, -0.02211084720427123, -0.05318484338309684, 0.1608559580762862, -0.046475102192482964, -0.02790171785502745, -0.024326999807354966, -0.046475102192482964, 0.1627506889619089, -0.05939903896815301, -0.02211084720427123, -0.02790171785502745, -0.05939903896815301, 0.1600483652195982) | 39 | 142.5 | sec-tradicional-ca-2awg-1kv-ca-2awg-1kv-ca-2awg-1kv-ca-4_0awg-1kv | 0.014557 |  | 95 | 0 | 4 |  | (0.013865869600608828, 0.009270073895387785, 0.008509126170816634, 0.008063930200482732, 0.009270073895387785, 0.013865531872810739, 0.009269736164929447, 0.008508788437727564, 0.008509126170816634, 0.009269736164929447, 0.013865194139721669, 0.009269398429239207, 0.008063930200482732, 0.008508788437727564, 0.009269398429239207, 0.013226155671838501)
_abcn_l06-sec | bus_33998182_001.1.2.3.4 | bus_33998182_003.1.2.3.4 | 0.4047 | 0.1206 | 0.15508 | 0 | (41.11188294843789, -21.713640656024218, -10.998543748081875, -1.5658324827890924, -8.211889491466103, 0.7839132749171027, -14.36706309863671, 9.927676939416669, -41.11188294843789, 21.71364069204203, 10.998543748081875, 1.5658324694170034, 8.211889491466103, -0.7839132810335596, 14.36706309863671, -9.927676944975925, -10.998543748081875, -1.5658324827890924, 42.44377972917006, -20.037661023196783, -9.633470362311751, -0.608616212895327, -15.992821342272062, 9.912624774159537, 10.998543748081875, 1.5658324694170034, -42.44377972917006, 20.037661063640265, 9.633470362311751, 0.6086162012102461, 15.992821342272062, -9.912624781174774, -8.211889491466103, 0.7839132749171027, -9.633470362311751, -0.608616212895327, 43.776363100108966, -19.4459093083449, -20.993257527115972, 7.647014974933421, 8.211889491466103, -0.7839132810335596, 9.633470362311751, 0.6086162012102461, -43.776363100108966, 19.445909349264763, 20.993257527115972, -7.647014989867924, -14.36706309863671, 9.927676939416669, -15.992821342272062, 9.912624774159537, -20.993257527115972, 7.647014974933421, 53.11225181146741, -58.64318687323265, 14.36706309863671, -9.927676944975925, 15.992821342272062, -9.912624781174774, 20.993257527115972, -7.647014989867924, -53.11225181146741, 58.64318691347308, -41.11188294843789, 21.71364069204203, 10.998543748081875, 1.5658324694170034, 8.211889491466103, -0.7839132810335596, 14.36706309863671, -9.927676944975925, 41.11188294843789, -21.713640656024218, -10.998543748081875, -1.5658324827890924, -8.211889491466103, 0.7839132749171027, -14.36706309863671, 9.927676939416669, 10.998543748081875, 1.5658324694170034, -42.44377972917006, 20.037661063640265, 9.633470362311751, 0.6086162012102461, 15.992821342272062, -9.912624781174774, -10.998543748081875, -1.5658324827890924, 42.44377972917006, -20.037661023196783, -9.633470362311751, -0.608616212895327, -15.992821342272062, 9.912624774159537, 8.211889491466103, -0.7839132810335596, 9.633470362311751, 0.6086162012102461, -43.776363100108966, 19.445909349264763, 20.993257527115972, -7.647014989867924, -8.211889491466103, 0.7839132749171027, -9.633470362311751, -0.608616212895327, 43.776363100108966, -19.4459093083449, -20.993257527115972, 7.647014974933421, 14.36706309863671, -9.927676944975925, 15.992821342272062, -9.912624781174774, 20.993257527115972, -7.647014989867924, -53.11225181146741, 58.64318691347308, -14.36706309863671, 9.927676939416669, -15.992821342272062, 9.912624774159537, -20.993257527115972, 7.647014974933421, 53.11225181146741, -58.64318687323265) | 0.1784 | 0.058 | 0.01805 | 100 | (0.017821853337627754, 0.0011304859378199932, 0.001130705337827691, 0.001130924805356677, 0.0011304859378199932, 0.017822292070143166, 0.001130924805356677, 0.0011311443404282565, 0.001130705337827691, 0.001130924805356677, 0.017822731072743733, 0.0011313639430637367, 0.001130924805356677, 0.0011311443404282565, 0.0011313639430637367, 0.006351663182512284) | 1.6 | 3.4 | (0.19108043978885297, -0.0709411351219064, -0.0324488119296154, -0.029492774621510932, -0.0709411351219064, 0.21455932801863356, -0.061991279746612754, -0.03721698533977248, -0.0324488119296154, -0.061991279746612754, 0.21708663375512707, -0.07923000203645167, -0.029492774621510932, -0.03721698533977248, -0.07923000203645167, 0.21348211221192132) | 39 | 142.5 | sec-tradicional-ca-2awg-1kv-ca-2awg-1kv-ca-2awg-1kv-ca-4_0awg-1kv | 0.019417 |  | 95 | 0 | 4 |  | (0.018495128806417644, 0.012364980753365708, 0.011349983022514708, 0.010756153926136788, 0.012364980753365708, 0.018494678324817347, 0.012364530268217015, 0.011349532533856984, 0.011349983022514708, 0.012364530268217015, 0.018494227836159626, 0.012364079776089694, 0.010756153926136788, 0.011349532533856984, 0.012364079776089694, 0.017641839986266963)
_an_l07-ramal | bus_33998182_002.1.4 | bus_33998182_015.1.4 | 0.4047 | 0.1206 | 0.15508 | 0 | (89.06848455443301, -31.14137718189991, -28.7225917916048, -24.36151052210593, -89.06848455443301, 31.141377201734713, 28.7225917916048, 24.36151050506372, -28.7225917916048, -24.36151052210593, 89.0684862419815, -31.141319763442333, 28.7225917916048, 24.36151050506372, -89.0684862419815, 31.14131978327918, -89.06848455443301, 31.141377201734713, 28.7225917916048, 24.36151050506372, 89.06848455443301, -31.14137718189991, -28.7225917916048, -24.36151052210593, 28.7225917916048, 24.36151050506372, -89.0684862419815, 31.14131978327918, -28.7225917916048, -24.36151052210593, 89.0684862419815, -31.141319763442333) | 0.1784 | 0.058 | 0.01805 | 100 | (0.008719341504080476, 0.0002577688864227756, 0.0002577688864227756, 0.0087193456452233) | 1.6 | 3.4 | (0.10522691194337928, -0.09041173287266063, -0.09041173287266063, 0.10523773380567399) | 39 | 88.5 | tap-duplex__2_ca-16mm2-xlpe-1kv | 0.00443 |  | 59 | 0 | 2 |  | (0.004371847490223603, 0.003884812669522167, 0.003884812669522167, 0.0043718432343056)
_bcn_l08-ramal | bus_33998182_002.2.3.4 | bus_33998182_016.2.3.4 | 0.4047 | 0.1206 | 0.15508 | 0 | (62.73798138612669, -14.982414264194649, -17.8013706019921, -10.3467094143086, -17.801368993774517, -10.34670172980379, -62.73798138612669, 14.98241430108187, 17.8013706019921, 10.346709397261163, 17.801368993774517, 10.346701712756865, -17.8013706019921, -10.3467094143086, 62.73798460263217, -14.982398895306241, -17.80136738552733, -10.346694045363844, 17.8013706019921, 10.346709397261163, -62.73798460263217, 14.982398932194481, 17.80136738552733, 10.346694028317428, -17.801368993774517, -10.34670172980379, -17.80136738552733, -10.346694045363844, 62.73798781905624, -14.982383526305146, 17.801368993774517, 10.346701712756865, 17.80136738552733, 10.346694028317428, -62.73798781905624, 14.982383563194407, -62.73798138612669, 14.98241430108187, 17.8013706019921, 10.346709397261163, 17.801368993774517, 10.346701712756865, 62.73798138612669, -14.982414264194649, -17.8013706019921, -10.3467094143086, -17.801368993774517, -10.34670172980379, 17.8013706019921, 10.346709397261163, -62.73798460263217, 14.982398932194481, 17.80136738552733, 10.346694028317428, -17.8013706019921, -10.3467094143086, 62.73798460263217, -14.982398895306241, -17.80136738552733, -10.346694045363844, 17.801368993774517, 10.346701712756865, 17.80136738552733, 10.346694028317428, -62.73798781905624, 14.982383563194407, -17.801368993774517, -10.34670172980379, -17.80136738552733, -10.346694045363844, 62.73798781905624, -14.982383526305146) | 0.1784 | 0.058 | 0.01805 | 100 | (0.012752282980798512, 0.00037699275563754845, 0.00037699426978175235, 0.00037699275563754845, 0.012752286009048333, 0.0003769957839066636, 0.00037699426978175235, 0.0003769957839066636, 0.012752289037336741) | 1.6 | 3.4 | (0.19569278597712697, -0.09043945896949228, -0.09043675362268472, -0.09043945896949228, 0.1956981956863188, -0.09043404655650733, -0.09043675362268472, -0.09043404655650733, 0.19570361084865104) | 39 | 88.5 | tap-triplex__3_ca-16mm2-xlpe-1kv | 0.006479 |  | 59 | 0 | 3 |  | (0.006393950313579848, 0.005681649701886982, 0.005681648145786484, 0.005681649701886982, 0.0063939472013802914, 0.0056816465896868985, 0.005681648145786484, 0.0056816465896868985, 0.0063939440891796805)
_abcn_l09-sec | bus_33998182_002.1.2.3.4 | bus_33998182_004.1.2.3.4 | 0.4047 | 0.1206 | 0.15508 | 0 | (21.175940557864507, -11.184278820101323, -5.6651384448763995, -0.806530228859786, -4.229786408886577, 0.40377864896904764, -7.400198004780991, 5.113555530512628, -21.175940557864507, 11.184278890027858, 5.6651384448763995, 0.8065302028986366, 4.229786408886577, -0.4037786608438006, 7.400198004780991, -5.113555541305609, -5.6651384448763995, -0.806530228859786, 21.86197498478115, -10.321013924524044, -4.9620153865031, -0.3134865276836444, -8.237594821945953, 5.105802447479883, 5.6651384448763995, 0.8065302028986366, -21.86197498478115, 10.321014003042759, 4.9620153865031, 0.313486504997725, 8.237594821945953, -5.105802461099565, -4.229786408886577, 0.40377864896904764, -4.9620153865031, -0.3134865276836444, 22.548363061114035, -10.016213991561369, -10.813223370666392, 3.9388303834591674, 4.229786408886577, -0.4037786608438006, 4.9620153865031, 0.313486504997725, -22.548363061114035, 10.01621407100496, 10.813223370666392, -3.9388304124536555, -7.400198004780991, 5.113555530512628, -8.237594821945953, 5.105802447479883, -10.813223370666392, 3.9388303834591674, 27.35709986002236, -30.205978124355973, 7.400198004780991, -5.113555541305609, 8.237594821945953, -5.105802461099565, 10.813223370666392, -3.9388304124536555, -27.35709986002236, 30.205978202480477, -21.175940557864507, 11.184278890027858, 5.6651384448763995, 0.8065302028986366, 4.229786408886577, -0.4037786608438006, 7.400198004780991, -5.113555541305609, 21.175940557864507, -11.184278820101323, -5.6651384448763995, -0.806530228859786, -4.229786408886577, 0.40377864896904764, -7.400198004780991, 5.113555530512628, 5.6651384448763995, 0.8065302028986366, -21.86197498478115, 10.321014003042759, 4.9620153865031, 0.313486504997725, 8.237594821945953, -5.105802461099565, -5.6651384448763995, -0.806530228859786, 21.86197498478115, -10.321013924524044, -4.9620153865031, -0.3134865276836444, -8.237594821945953, 5.105802447479883, 4.229786408886577, -0.4037786608438006, 4.9620153865031, 0.313486504997725, -22.548363061114035, 10.01621407100496, 10.813223370666392, -3.9388304124536555, -4.229786408886577, 0.40377864896904764, -4.9620153865031, -0.3134865276836444, 22.548363061114035, -10.016213991561369, -10.813223370666392, 3.9388303834591674, 7.400198004780991, -5.113555541305609, 8.237594821945953, -5.105802461099565, 10.813223370666392, -3.9388304124536555, -27.35709986002236, 30.205978202480477, -7.400198004780991, 5.113555530512628, -8.237594821945953, 5.105802447479883, -10.813223370666392, 3.9388303834591674, 27.35709986002236, -30.205978124355973) | 0.1784 | 0.058 | 0.01805 | 100 | (0.034600113574113064, 0.002194774084462084, 0.0021952000370855677, 0.002195626120797788, 0.002194774084462084, 0.03460096534831266, 0.002195626120797788, 0.002196052335640108, 0.0021952000370855677, 0.002195626120797788, 0.0346018176468672, 0.002196478681653895, 0.002195626120797788, 0.002196052335640108, 0.002196478681653895, 0.012331392439159787) | 1.6 | 3.4 | (0.37097179475307157, -0.13772817483084437, -0.0629975208997637, -0.057258542767013317, -0.13772817483084437, 0.4165547194890266, -0.12035254017654948, -0.07225465810132375, -0.0629975208997637, -0.12035254017654948, 0.42146133968517413, -0.15382053802173964, -0.057258542767013317, -0.07225465810132375, -0.15382053802173964, 0.4144633663311942) | 39 | 142.5 | sec-tradicional-ca-2awg-1kv-ca-2awg-1kv-ca-2awg-1kv-ca-4_0awg-1kv | 0.037697 |  | 95 | 0 | 4 |  | (0.0359072395640689, 0.02400590613687115, 0.02203534583095931, 0.02088246044979031, 0.02400590613687115, 0.03590636497968994, 0.024005031545603173, 0.02203447123287875, 0.02203534583095931, 0.024005031545603173, 0.03590549038160938, 0.02400415694078659, 0.02088246044979031, 0.02203447123287875, 0.02400415694078659, 0.03425062790144233)
_abcn_l10-sec | bus_33998182_003.1.2.3.4 | bus_33998182_005.1.2.3.4 | 0.4047 | 0.1206 | 0.15508 | 0 | (31.933331914945935, -16.865899678302817, -8.5430324008523, -1.2162480794073818, -6.378520611880841, 0.6088984711169666, -11.159503327715374, 7.711245022069095, -31.933331914945935, 16.86589972467318, 8.5430324008523, 1.2162480621917728, 6.378520611880841, -0.6088984789914679, 11.159503327715374, -7.711245029226241, -8.5430324008523, -1.2162480794073818, 32.96787226983339, -15.564095670497833, -7.482722378790599, -0.4727378652276946, -12.422298263976984, 7.699553370281548, 8.5430324008523, 1.2162480621917728, -32.96787226983339, 15.564095722565924, 7.482722378790599, 0.4727378501839879, 12.422298263976984, -7.699553379313164, -6.378520611880841, 0.6088984711169666, -7.482722378790599, -0.4727378652276946, 34.00294592826688, -15.104457177283953, -16.30634776398155, 5.939758763806159, 6.378520611880841, -0.6088984789914679, 7.482722378790599, 0.4727378501839879, -34.00294592826688, 15.104457229965357, 16.30634776398155, -5.939758783033265, -11.159503327715374, 7.711245022069095, -12.422298263976984, 7.699553370281548, -16.30634776398155, 5.939758763806159, 41.25452409885841, -45.5506344109066, 11.159503327715374, -7.711245029226241, 12.422298263976984, -7.699553379313164, 16.30634776398155, -5.939758783033265, -41.25452409885841, 45.55063446271328, -31.933331914945935, 16.86589972467318, 8.5430324008523, 1.2162480621917728, 6.378520611880841, -0.6088984789914679, 11.159503327715374, -7.711245029226241, 31.933331914945935, -16.865899678302817, -8.5430324008523, -1.2162480794073818, -6.378520611880841, 0.6088984711169666, -11.159503327715374, 7.711245022069095, 8.5430324008523, 1.2162480621917728, -32.96787226983339, 15.564095722565924, 7.482722378790599, 0.4727378501839879, 12.422298263976984, -7.699553379313164, -8.5430324008523, -1.2162480794073818, 32.96787226983339, -15.564095670497833, -7.482722378790599, -0.4727378652276946, -12.422298263976984, 7.699553370281548, 6.378520611880841, -0.6088984789914679, 7.482722378790599, 0.4727378501839879, -34.00294592826688, 15.104457229965357, 16.30634776398155, -5.939758783033265, -6.378520611880841, 0.6088984711169666, -7.482722378790599, -0.4727378652276946, 34.00294592826688, -15.104457177283953, -16.30634776398155, 5.939758763806159, 11.159503327715374, -7.711245029226241, 12.422298263976984, -7.699553379313164, 16.30634776398155, -5.939758783033265, -41.25452409885841, 45.55063446271328, -11.159503327715374, 7.711245022069095, -12.422298263976984, 7.699553370281548, -16.30634776398155, 5.939758763806159, 41.25452409885841, -45.5506344109066) | 0.1784 | 0.058 | 0.01805 | 100 | (0.02294436265818708, 0.0014554198626782814, 0.0014557023245103063, 0.0014559848732711648, 0.0014554198626782814, 0.022944927494949727, 0.0014559848732711648, 0.0014562675089882862, 0.0014557023245103063, 0.0014559848732711648, 0.022945492679427706, 0.0014565502316891017, 0.0014559848732711648, 0.0014562675089882862, 0.0014565502316891017, 0.00817731247033229) | 1.6 | 3.4 | (0.246002412001944, -0.09133164215776979, -0.041775526632153566, -0.03796983983048515, -0.09133164215776979, 0.27622980284337445, -0.0798093429008511, -0.04791420917359182, -0.041775526632153566, -0.0798093429008511, 0.2794835283828947, -0.10200296600438889, -0.03796983983048515, -0.04791420917359182, -0.10200296600438889, 0.27484296446792034) | 39 | 142.5 | sec-tradicional-ca-2awg-1kv-ca-2awg-1kv-ca-2awg-1kv-ca-4_0awg-1kv | 0.024998 |  | 95 | 0 | 4 |  | (0.02381115671333513, 0.01591902914315476, 0.014612292094392678, 0.013847779566646104, 0.01591902914315476, 0.023810576750465266, 0.015918449175716585, 0.014611712122436879, 0.014612292094392678, 0.015918449175716585, 0.023809996778509465, 0.015917869199293926, 0.013847779566646104, 0.014611712122436879, 0.015917869199293926, 0.022712608331704257)
_abcn_l11-ramal | bus_33998182_003.1.2.3.4 | bus_33998182_017.1.2.3.4 | 0.4047 | 0.1206 | 0.15508 | 0 | (78.71023631391868, -14.4204450030326, -18.639193014974236, -8.421902288522311, -18.229625360329248, -6.738752802974601, -18.639190647511345, -8.421894857530718, -78.71023631391868, 14.420445033598519, 18.639193014974236, 8.421902274647938, 18.229625360329248, 6.738752802429987, 18.639190647511345, 8.421894843656759, -18.639193014974236, -8.421902288522311, 78.4284545833067, -13.604768619461094, -18.639184976112983, -8.421880377773784, -18.798014281727404, -8.008584232941983, 18.639193014974236, 8.421902274647938, -78.4284545833067, 13.604768656315159, 18.639184976112983, 8.421880363899898, 18.798014281727404, 8.008584225118085, -18.229625360329248, -6.738752802974601, -18.639184976112983, -8.421880377773784, 78.71025145513725, -14.420400799325963, -18.639182608665685, -8.421872946790769, 18.229625360329248, 6.738752802429987, 18.639184976112983, 8.421880363899898, -78.71025145513725, 14.420400829893616, 18.639182608665685, 8.4218729329173, -18.639190647511345, -8.421894857530718, -18.798014281727404, -8.008584232941983, -18.639182608665685, -8.421872946790769, 78.42845963352146, -13.60475387830471, 18.639190647511345, 8.421894843656759, 18.798014281727404, 8.008584225118085, 18.639182608665685, 8.4218729329173, -78.42845963352146, 13.604753915159243, -78.71023631391868, 14.420445033598519, 18.639193014974236, 8.421902274647938, 18.229625360329248, 6.738752802429987, 18.639190647511345, 8.421894843656759, 78.71023631391868, -14.4204450030326, -18.639193014974236, -8.421902288522311, -18.229625360329248, -6.738752802974601, -18.639190647511345, -8.421894857530718, 18.639193014974236, 8.421902274647938, -78.4284545833067, 13.604768656315159, 18.639184976112983, 8.421880363899898, 18.798014281727404, 8.008584225118085, -18.639193014974236, -8.421902288522311, 78.4284545833067, -13.604768619461094, -18.639184976112983, -8.421880377773784, -18.798014281727404, -8.008584232941983, 18.229625360329248, 6.738752802429987, 18.639184976112983, 8.421880363899898, -78.71025145513725, 14.420400829893616, 18.639182608665685, 8.4218729329173, -18.229625360329248, -6.738752802974601, -18.639184976112983, -8.421880377773784, 78.71025145513725, -14.420400799325963, -18.639182608665685, -8.421872946790769, 18.639190647511345, 8.421894843656759, 18.798014281727404, 8.008584225118085, 18.639182608665685, 8.4218729329173, -78.42845963352146, 13.604753915159243, -18.639190647511345, -8.421894857530718, -18.798014281727404, -8.008584232941983, -18.639182608665685, -8.421872946790769, 78.42845963352146, -13.60475387830471) | 0.1784 | 0.058 | 0.01805 | 100 | (0.010563590485869054, 0.00031228895192263043, 0.00031229146044560327, 0.00031229020619210756, 0.00031228895192263043, 0.010563592994376045, 0.0003122927147310621, 0.00031229146044560327, 0.00031229146044560327, 0.0003122927147310621, 0.010563598011485919, 0.0003122939690005392, 0.00031229020619210756, 0.00031229146044560327, 0.0003122939690005392, 0.010563595502915002) | 1.6 | 3.4 | (0.16215723150212674, -0.07360584014734914, -0.0028892678421646822, -0.07360363839776872, -0.07360584014734914, 0.19551688844489662, -0.07360324611619283, -0.041507069948480385, -0.0028892678421646822, -0.07360324611619283, 0.1621664360955052, -0.07360104173828012, -0.07360363839776872, -0.041507069948480385, -0.07360104173828012, 0.19551937320234306) | 39 | 88.5 | tap-quadruplex__4_ca-16mm2-xlpe-1kv | 0.005367 |  | 59 | 0 | 4 |  | (0.00529654751242214, 0.004706500069459397, 0.00448421403289628, 0.004706498780434644, 0.004706500069459397, 0.005296544934373827, 0.004706496202385543, 0.004706497491410648, 0.00448421403289628, 0.004706496202385543, 0.0052965397782745805, 0.0047064949133610685, 0.004706498780434644, 0.004706497491410648, 0.0047064949133610685, 0.00529654235632464)
_an_l12-ramal | bus_33998182_004.1.4 | bus_33998182_018.1.4 | 0.4047 | 0.1206 | 0.15508 | 0 | (59.41475479237137, -20.77342279870792, -19.159927968198954, -16.25078929484958, -59.41475479237137, 20.773422828442218, 19.159927968198954, 16.250789269301652, -19.159927968198954, -16.25078929484958, 59.41475591808131, -20.773384496678357, 19.159927968198954, 16.250789269301652, -59.41475591808131, 20.773384526415715, -59.41475479237137, 20.773422828442218, 19.159927968198954, 16.250789269301652, 59.41475479237137, -20.77342279870792, -19.159927968198954, -16.25078929484958, 19.159927968198954, 16.250789269301652, -59.41475591808131, 20.773384526415715, -19.159927968198954, -16.25078929484958, 59.41475591808131, -20.773384496678357) | 0.1784 | 0.058 | 0.01805 | 100 | (0.013071139261534637, 0.0003864205812039848, 0.0003864205812039848, 0.013071145469509693) | 1.6 | 3.4 | (0.1577453549020275, -0.13553596343280797, -0.13553596343280797, 0.15776157792403633) | 39 | 88.5 | tap-duplex__2_ca-16mm2-xlpe-1kv | 0.006641 |  | 59 | 0 | 2 |  | (0.0065538237432449095, 0.0058237112727532086, 0.0058237112727532086, 0.006553817363210721)
_bcn_l13-ramal | bus_33998182_004.2.3.4 | bus_33998182_019.2.3.4 | 0.4047 | 0.1206 | 0.15508 | 0 | (60.34432621744579, -14.41078711377391, -17.122191230746264, -9.951949273195012, -17.122189683887335, -9.951941881878659, -60.34432621744579, 14.410787152124323, 17.122191230746264, 9.951949255471362, 17.122189683887335, 9.951941864155538, -17.122191230746264, -9.951949273195012, 60.34432931123128, -14.4107723312578, -17.122188136999938, -9.951934490624701, 17.122191230746264, 9.951949255471362, -60.34432931123128, 14.410772369609273, 17.122188136999938, 9.951934472902112, -17.122189683887335, -9.951941881878659, -17.122188136999938, -9.951934490624701, 60.34433240493844, -14.4107575486333, 17.122189683887335, 9.951941864155538, 17.122188136999938, 9.951934472902112, -60.34433240493844, 14.410757586985834, -60.34432621744579, 14.410787152124323, 17.122191230746264, 9.951949255471362, 17.122189683887335, 9.951941864155538, 60.34432621744579, -14.41078711377391, -17.122191230746264, -9.951949273195012, -17.122189683887335, -9.951941881878659, 17.122191230746264, 9.951949255471362, -60.34432931123128, 14.410772369609273, 17.122188136999938, 9.951934472902112, -17.122191230746264, -9.951949273195012, 60.34432931123128, -14.4107723312578, -17.122188136999938, -9.951934490624701, 17.122189683887335, 9.951941864155538, 17.122188136999938, 9.951934472902112, -60.34433240493844, 14.410757586985834, -17.122189683887335, -9.951941881878659, -17.122188136999938, -9.951934490624701, 60.34433240493844, -14.4107575486333) | 0.1784 | 0.058 | 0.01805 | 100 | (0.01325812288295397, 0.00039194678221554657, 0.00039194835642072603, 0.00039194678221554657, 0.013258126031324211, 0.00039194993060584753, 0.00039194835642072603, 0.00039194993060584753, 0.013258129179734571) | 1.6 | 3.4 | (0.20345525641949794, -0.09402688618899521, -0.09402407353023678, -0.09402688618899521, 0.20346088071354276, -0.09402125908390699, -0.09402407353023678, -0.09402125908390699, 0.20346651067703553) | 39 | 88.5 | tap-triplex__3_ca-16mm2-xlpe-1kv | 0.006736 |  | 59 | 0 | 3 |  | (0.006647576680394174, 0.005907021514417458, 0.00590701989659172, 0.005907021514417458, 0.006647573444744195, 0.005907018278766931, 0.00590701989659172, 0.005907018278766931, 0.006647570209093121)
_abcn_l14-ramal | bus_33998182_005.1.2.3.4 | bus_33998182_020.1.2.3.4 | 0.4047 | 0.1206 | 0.15508 | 0 | (84.58907454881891, -15.497502673865803, -20.031347399152324, -9.050931031739813, -19.591189288924127, -7.242067739922412, -20.031344854864518, -9.05092304573029, -84.58907454881891, 15.497502702307427, 20.031347399152324, 9.050931018829692, 19.591189288924127, 7.242067739415647, 20.031344854864518, 9.050923032820554, -20.031347399152324, -9.050931031739813, 84.28624664569625, -14.620903725908176, -20.03133875987152, -9.050907484485709, -20.202030967166795, -8.606742405399643, 20.031347399152324, 9.050931018829692, -84.28624664569625, 14.620903760200928, 20.03133875987152, 9.050907471576043, 20.202030967166795, 8.606742398119497, -19.591189288924127, -7.242067739922412, -20.03133875987152, -9.050907484485709, 84.58909082092944, -15.497455168601011, -20.03133621560047, -9.050899498485398, 19.591189288924127, 7.242067739415647, 20.03133875987152, 9.050907471576043, -84.58909082092944, 15.49745519704425, 20.03133621560047, 9.050899485576117, -20.031344854864518, -9.05092304573029, -20.202030967166795, -8.606742405399643, -20.03133621560047, -9.050899498485398, 84.28625207310967, -14.620887883740387, 20.031344854864518, 9.050923032820554, 20.202030967166795, 8.606742398119497, 20.03133621560047, 9.050899485576117, -84.28625207310967, 14.620887918033576, -84.58907454881891, 15.497502702307427, 20.031347399152324, 9.050931018829692, 19.591189288924127, 7.242067739415647, 20.031344854864518, 9.050923032820554, 84.58907454881891, -15.497502673865803, -20.031347399152324, -9.050931031739813, -19.591189288924127, -7.242067739922412, -20.031344854864518, -9.05092304573029, 20.031347399152324, 9.050931018829692, -84.28624664569625, 14.620903760200928, 20.03133875987152, 9.050907471576043, 20.202030967166795, 8.606742398119497, -20.031347399152324, -9.050931031739813, 84.28624664569625, -14.620903725908176, -20.03133875987152, -9.050907484485709, -20.202030967166795, -8.606742405399643, 19.591189288924127, 7.242067739415647, 20.03133875987152, 9.050907471576043, -84.58909082092944, 15.49745519704425, 20.03133621560047, 9.050899485576117, -19.591189288924127, -7.242067739922412, -20.03133875987152, -9.050907484485709, 84.58909082092944, -15.497455168601011, -20.03133621560047, -9.050899498485398, 20.031344854864518, 9.050923032820554, 20.202030967166795, 8.606742398119497, 20.03133621560047, 9.050899485576117, -84.28625207310967, 14.620887918033576, -20.031344854864518, -9.05092304573029, -20.202030967166795, -8.606742405399643, -20.03133621560047, -9.050899498485398, 84.28625207310967, -14.620887883740387) | 0.1784 | 0.058 | 0.01805 | 100 | (0.009829433740717358, 0.0002905852479786876, 0.00029058758216235194, 0.00029058641507795515, 0.0002905852479786876, 0.009829436074886152, 0.0002905887492764904, 0.00029058758216235194, 0.00029058758216235194, 0.0002905887492764904, 0.009829440743312963, 0.0002905899163757579, 0.00029058641507795515, 0.00029058758216235194, 0.0002905899163757579, 0.009829438409084686) | 1.6 | 3.4 | (0.15088750030214662, -0.06849032340150206, -0.002688467226340679, -0.06848827467085093, -0.06849032340150206, 0.181928701489438, -0.06848790965236948, -0.038622378856476805, -0.002688467226340679, -0.06848790965236948, 0.150896065187433, -0.06848585847605196, -0.06848827467085093, -0.038622378856476805, -0.06848585847605196, 0.18193101355925118) | 39 | 88.5 | tap-quadruplex__4_ca-16mm2-xlpe-1kv | 0.004994 |  | 59 | 0 | 4 |  | (0.004928443874983448, 0.004379404014697266, 0.004172566588463577, 0.004379402815258172, 0.004379404014697266, 0.00492844147610637, 0.004379400416380362, 0.004379401615819783, 0.004172566588463577, 0.004379400416380362, 0.004928436678349777, 0.004379399216941526, 0.004379402815258172, 0.004379401615819783, 0.004379399216941526, 0.00492843907722848)
_acn_l15-ramal | bus_33998182_005.1.3.4 | bus_33998182_021.1.3.4 | 0.4047 | 0.1206 | 0.15508 | 0 | (60.55107722340456, -14.460161179821569, -17.180855076762526, -9.986046522184965, -17.18085352460377, -9.98603910554458, -60.55107722340456, 14.460161218041033, 17.180855076762526, 9.986046504521832, 17.18085352460377, 9.986039087881974, -17.180855076762526, -9.986046522184965, 60.55108032778994, -14.460146346657785, -17.18085197241644, -9.986031688966806, 17.180855076762526, 9.986046504521832, -60.55108032778994, 14.460146384878307, 17.18085197241644, 9.98603167130473, -17.18085352460377, -9.98603910554458, -17.18085197241644, -9.986031688966806, 60.55108343209673, -14.460131513385237, 17.18085352460377, 9.986039087881974, 17.18085197241644, 9.98603167130473, -60.55108343209673, 14.460131551606816, -60.55107722340456, 14.460161218041033, 17.180855076762526, 9.986046504521832, 17.18085352460377, 9.986039087881974, 60.55107722340456, -14.460161179821569, -17.180855076762526, -9.986046522184965, -17.18085352460377, -9.98603910554458, 17.180855076762526, 9.986046504521832, -60.55108032778994, 14.460146384878307, 17.18085197241644, 9.98603167130473, -17.180855076762526, -9.986046522184965, 60.55108032778994, -14.460146346657785, -17.18085197241644, -9.986031688966806, 17.18085352460377, 9.986039087881974, 17.18085197241644, 9.98603167130473, -60.55108343209673, 14.460131551606816, -17.18085352460377, -9.98603910554458, -17.18085197241644, -9.986031688966806, 60.55108343209673, -14.460131513385237) | 0.1784 | 0.058 | 0.01805 | 100 | (0.013212853164084026, 0.00039060848411712657, 0.0003906100529471992, 0.00039060848411712657, 0.013212856301704191, 0.00039061162175728245, 0.0003906100529471992, 0.00039061162175728245, 0.013212859439364339) | 1.6 | 3.4 | (0.20276056062115347, -0.09370583239114087, -0.09370302933617572, -0.09370583239114087, 0.20276616571110637, -0.09370022449974282, -0.09370302933617572, -0.09370022449974282, 0.20277177645114897) | 39 | 88.5 | tap-triplex__3_ca-16mm2-xlpe-1kv | 0.006713 |  | 59 | 0 | 3 |  | (0.006624878600873826, 0.0058868520525956645, 0.005886850440293975, 0.0058868520525956645, 0.0066248753762719395, 0.005886848827993232, 0.005886850440293975, 0.005886848827993232, 0.006624872151668961)
_bn_l16-ramal | bus_33998182_006.2.4 | bus_33998182_022.2.4 | 0.4047 | 0.1206 | 0.15508 | 0 | (78.85159603839693, -27.569204814462648, -25.427874028139342, -21.56704469099945, -78.85159603839693, 27.56920483686747, 25.427874028139342, 21.56704467174906, -25.427874028139342, -21.56704469099945, 78.85159753236971, -27.5691539823744, 25.427874028139342, 21.56704467174906, -78.85159753236971, 27.569154004781527, -78.85159603839693, 27.56920483686747, 25.427874028139342, 21.56704467174906, 78.85159603839693, -27.569204814462648, -25.427874028139342, -21.56704469099945, 25.427874028139342, 21.56704467174906, -78.85159753236971, 27.569154004781527, -25.427874028139342, -21.56704469099945, 78.85159753236971, -27.5691539823744) | 0.1784 | 0.058 | 0.01805 | 100 | (0.00984911622718255, 0.00029116828615340155, 0.00029116828615340155, 0.009849120904897831) | 1.6 | 3.4 | (0.11886127931482392, -0.10212648110491959, -0.10212648110491959, 0.11887350337778614) | 39 | 88.5 | tap-duplex__2_ca-16mm2-xlpe-1kv | 0.005004 |  | 59 | 0 | 2 |  | (0.0049383126052096864, 0.004388172144083278, 0.004388172144083278, 0.004938307797847681)
_abcn_l17-sec | bus_33998182_006.1.2.3.4 | bus_33998182_007.1.2.3.4 | 0.4047 | 0.1206 | 0.15508 | 0 | (41.324710421381084, -21.82604755527293, -11.055480869519373, -1.5739384643396117, -8.254400696578003, 0.7879714272550344, -14.441438328220162, 9.979070411231683, -41.324710421381084, 21.826047591105247, 11.055480869519373, 1.5739384510363907, 8.254400696578003, -0.7879714333399909, 14.441438328220162, -9.97907041676231, -11.055480869519373, -1.5739384643396117, 42.66350214843377, -20.141391732436706, -9.683340789201601, -0.6117668894475141, -16.07561277646097, 9.963940324131862, 11.055480869519373, 1.5739384510363907, -42.66350214843377, 20.1413917726719, 9.683340789201601, 0.6117668778226129, 16.07561277646097, -9.963940331110969, -8.254400696578003, 0.7879714272550344, -9.683340789201601, -0.6117668894475141, 44.00298402002463, -19.546576644835927, -21.101935155770096, 7.686601944984281, 8.254400696578003, -0.7879714333399909, 9.683340789201601, 0.6117668778226129, -44.00298402002463, 19.546576685545052, 21.101935155770096, -7.68660195984187, -14.441438328220162, 9.979070411231683, -16.07561277646097, 9.963940324131862, -21.101935155770096, 7.686601944984281, 53.387202641365775, -58.94677017785296, 14.441438328220162, -9.97907041676231, 16.07561277646097, -9.963940331110969, 21.101935155770096, -7.68660195984187, -53.387202641365775, 58.94677021788615, -41.324710421381084, 21.826047591105247, 11.055480869519373, 1.5739384510363907, 8.254400696578003, -0.7879714333399909, 14.441438328220162, -9.97907041676231, 41.324710421381084, -21.82604755527293, -11.055480869519373, -1.5739384643396117, -8.254400696578003, 0.7879714272550344, -14.441438328220162, 9.979070411231683, 11.055480869519373, 1.5739384510363907, -42.66350214843377, 20.1413917726719, 9.683340789201601, 0.6117668778226129, 16.07561277646097, -9.963940331110969, -11.055480869519373, -1.5739384643396117, 42.66350214843377, -20.141391732436706, -9.683340789201601, -0.6117668894475141, -16.07561277646097, 9.963940324131862, 8.254400696578003, -0.7879714333399909, 9.683340789201601, 0.6117668778226129, -44.00298402002463, 19.546576685545052, 21.101935155770096, -7.68660195984187, -8.254400696578003, 0.7879714272550344, -9.683340789201601, -0.6117668894475141, 44.00298402002463, -19.546576644835927, -21.101935155770096, 7.686601944984281, 14.441438328220162, -9.97907041676231, 16.07561277646097, -9.963940331110969, 21.101935155770096, -7.68660195984187, -53.387202641365775, 58.94677021788615, -14.441438328220162, 9.979070411231683, -16.07561277646097, 9.963940324131862, -21.101935155770096, 7.686601944984281, 53.387202641365775, -58.94677017785296) | 0.1784 | 0.058 | 0.01805 | 100 | (0.01773006854421153, 0.0011246637925976621, 0.001124882062667637, 0.0011251003999111565, 0.0011246637925976621, 0.01773050501719913, 0.0011251003999111565, 0.0011253188043494169, 0.001124882062667637, 0.0011251003999111565, 0.01773094175888091, 0.0011255372760036154, 0.0011251003999111565, 0.0011253188043494169, 0.0011255372760036154, 0.006318951315681608) | 1.6 | 3.4 | (0.19009635141377518, -0.07057577932481154, -0.03228169645384872, -0.029340883110868136, -0.07057577932481154, 0.21345432040665108, -0.061672016833976336, -0.03702531316930448, -0.03228169645384872, -0.061672016833976336, 0.21596861019971106, -0.07882195752887351, -0.029340883110868136, -0.03702531316930448, -0.07882195752887351, 0.21238265239726445) | 39 | 142.5 | sec-tradicional-ca-2awg-1kv-ca-2awg-1kv-ca-2awg-1kv-ca-4_0awg-1kv | 0.019317 |  | 95 | 0 | 4 |  | (0.018399876559384538, 0.012301299542296203, 0.011291529177829562, 0.01070075837622621, 0.012301299542296203, 0.018399428397821327, 0.012300851377202866, 0.011291081009245266, 0.011291529177829562, 0.012300851377202866, 0.01839898022923703, 0.012300403205166845, 0.01070075837622621, 0.011291081009245266, 0.012300403205166845, 0.01755098228432399)
_bcn_l18-ramal | bus_33998182_006.2.3.4 | bus_33998182_023.2.3.4 | 0.4047 | 0.1206 | 0.15508 | 0 | (50.034389635735465, -11.948678222667633, -14.19683408792551, -8.251640861461293, -14.196832805350216, -8.251634732964426, -50.034389635735465, 11.948678268920416, 14.19683408792551, 8.25164084008556, 14.196832805350216, 8.251634711589332, -14.19683408792551, -8.251640861461293, 50.03439220094213, -11.948665965770562, -14.196831522751301, -8.251628604519288, 14.19683408792551, 8.25164084008556, -50.03439220094213, 11.948666012024624, 14.196831522751301, 8.251628583144834, -14.196832805350216, -8.251634732964426, -14.196831522751301, -8.251628604519288, 50.034394766083885, -11.948653708783626, 14.196832805350216, 8.251634711589332, 14.196831522751301, 8.251628583144834, -50.034394766083885, 11.948653755038968, -50.034389635735465, 11.948678268920416, 14.19683408792551, 8.25164084008556, 14.196832805350216, 8.251634711589332, 50.034389635735465, -11.948678222667633, -14.19683408792551, -8.251640861461293, -14.196832805350216, -8.251634732964426, 14.19683408792551, 8.25164084008556, -50.03439220094213, 11.948666012024624, 14.196831522751301, 8.251628583144834, -14.19683408792551, -8.251640861461293, 50.03439220094213, -11.948665965770562, -14.196831522751301, -8.251628604519288, 14.196832805350216, 8.251634711589332, 14.196831522751301, 8.251628583144834, -50.034394766083885, 11.948653755038968, -14.196832805350216, -8.251634732964426, -14.196831522751301, -8.251628604519288, 50.034394766083885, -11.948653708783626) | 0.1784 | 0.058 | 0.01805 | 100 | (0.015990052004322748, 0.00047271016311150536, 0.00047271206169269264, 0.00047271016311150536, 0.01599005580143674, 0.00047271396024968894, 0.00047271206169269264, 0.00047271396024968894, 0.015990059598599116) | 1.6 | 3.4 | (0.24537863764133036, -0.11340178494646631, -0.11339839271966207, -0.11340178494646631, 0.24538542086057322, -0.11339499833694483, -0.11339839271966207, -0.11339499833694483, 0.24539221091749355) | 39 | 88.5 | tap-triplex__3_ca-16mm2-xlpe-1kv | 0.008124 |  | 59 | 0 | 3 |  | (0.00801735643579606, 0.007124204688706565, 0.007124202737516497, 0.007124204688706565, 0.00801735253341773, 0.007124200786327575, 0.007124202737516497, 0.007124200786327575, 0.00801734863103808)
_abcn_l19-sec | bus_33998182_007.1.2.3.4 | bus_33998182_008.1.2.3.4 | 0.4047 | 0.1206 | 0.15508 | 0 | (27.86393062107515, -14.271136574759646, -8.840605107622647, -0.10858836345153156, -7.306710142704664, 1.4300532250217146, -6.706796749688008, 1.6634112527614688, -27.86393062107515, 14.271136625960626, 8.840605107622647, 0.10858834425817532, 7.306710142704664, -1.4300532340388907, 6.706796749688008, -1.6634112598647057, -8.840605107622647, -0.10858836345153156, 28.53282148369158, -13.058916768108569, -8.469117930502783, 0.43683505193237027, -7.3063880083014645, 1.4302950234210432, 8.840605107622647, 0.10858834425817532, -28.53282148369158, 13.058916825547847, 8.469117930502783, -0.43683506896245516, 7.3063880083014645, -1.4302950323846304, -7.306710142704664, 1.4300532250217146, -8.469117930502783, 0.43683505193237027, 28.53315062394712, -13.058693299551335, -8.83996375513621, -0.10808809003465743, 7.306710142704664, -1.4300532340388907, 8.469117930502783, -0.43683506896245516, -28.53315062394712, 13.05869335703454, 8.83996375513621, 0.1080880709523746, -6.706796749688008, 1.6634112527614688, -7.3063880083014645, 1.4302950234210432, -8.83996375513621, -0.10808809003465743, 27.864857431094777, -14.270289497762587, 6.706796749688008, -1.6634112598647057, 7.3063880083014645, -1.4302950323846304, 8.83996375513621, 0.1080880709523746, -27.864857431094777, 14.270289549179044, -27.86393062107515, 14.271136625960626, 8.840605107622647, 0.10858834425817532, 7.306710142704664, -1.4300532340388907, 6.706796749688008, -1.6634112598647057, 27.86393062107515, -14.271136574759646, -8.840605107622647, -0.10858836345153156, -7.306710142704664, 1.4300532250217146, -6.706796749688008, 1.6634112527614688, 8.840605107622647, 0.10858834425817532, -28.53282148369158, 13.058916825547847, 8.469117930502783, -0.43683506896245516, 7.3063880083014645, -1.4302950323846304, -8.840605107622647, -0.10858836345153156, 28.53282148369158, -13.058916768108569, -8.469117930502783, 0.43683505193237027, -7.3063880083014645, 1.4302950234210432, 7.306710142704664, -1.4300532340388907, 8.469117930502783, -0.43683506896245516, -28.53315062394712, 13.05869335703454, 8.83996375513621, 0.1080880709523746, -7.306710142704664, 1.4300532250217146, -8.469117930502783, 0.43683505193237027, 28.53315062394712, -13.058693299551335, -8.83996375513621, -0.10808809003465743, 6.706796749688008, -1.6634112598647057, 7.3063880083014645, -1.4302950323846304, 8.83996375513621, 0.1080880709523746, -27.864857431094777, 14.270289549179044, -6.706796749688008, 1.6634112527614688, -7.3063880083014645, 1.4302950234210432, -8.83996375513621, -0.10808809003465743, 27.864857431094777, -14.270289497762587) | 0.1784 | 0.058 | 0.01805 | 100 | (0.025390427402729385, 0.0016105800328534, 0.0016108926075257463, 0.0016112052783942808, 0.0016105800328534, 0.025391052455908246, 0.0016112052783942808, 0.0016115180454893577, 0.0016108926075257463, 0.0016112052783942808, 0.025391677893871853, 0.0016118309088413321, 0.0016112052783942808, 0.0016115180454893577, 0.0016118309088413321, 0.02539230371686306) | 1.6 | 3.4 | (0.2716296334710006, -0.10182391731701972, -0.047837604775104056, -0.037683841648079336, -0.10182391731701972, 0.3047248344217841, -0.09034740637123101, -0.04755330755282554, -0.047837604775104056, -0.09034740637123101, 0.30495788074456004, -0.10123465454962649, -0.037683841648079336, -0.04755330755282554, -0.10123465454962649, 0.2727727795886642) | 39 | 142.5 | sec-tradicional-ca-2awg-1kv-ca-2awg-1kv-ca-2awg-1kv-ca-2awg-1kv | 0.027663 |  | 95 | 0 | 4 |  | (0.02634962909676733, 0.017616133418157057, 0.016170087055251806, 0.015324070971762988, 0.017616133418157057, 0.026348987304909217, 0.017615491621243613, 0.01616944525333912, 0.016170087055251806, 0.017615491621243613, 0.026348345502996532, 0.017614849814387868, 0.015324070971762988, 0.01616944525333912, 0.017614849814387868, 0.026347703691253988)
_abcn_l20-sec | bus_33998182_007.1.2.3.4 | bus_33998182_009.1.2.3.4 | 0.4047 | 0.1206 | 0.15508 | 0 | (61.51635377260988, -31.506979424849035, -19.51777007918319, -0.23973499410578925, -16.131326630298403, 3.1571877543528277, -14.80687298376851, 3.672381934662654, -61.51635377260988, 31.5069794480406, 19.51777007918319, 0.2397349854121279, 16.131326630298403, -3.157187758437172, 14.80687298376851, -3.6723819378800764, -19.51777007918319, -0.23973499410578925, 62.993091835862764, -28.830711557792053, -18.69762245103739, 0.9644188680011544, -16.130615440833477, 3.157721582600426, 19.51777007918319, 0.2397349854121279, -62.993091835862764, 28.830711583809265, 18.69762245103739, -0.9644188757149585, 16.130615440833477, -3.1577215866604975, -16.131326630298403, 3.1571877543528277, -18.69762245103739, 0.9644188680011544, 62.99381849243806, -28.830218197079123, -19.516354138733668, -0.23863051995663784, 16.131326630298403, -3.157187758437172, 18.69762245103739, -0.9644188757149585, -62.99381849243806, 28.830218223116233, 19.516354138733668, 0.23863051131328739, -14.80687298376851, 3.672381934662654, -16.130615440833477, 3.157721582600426, -19.516354138733668, -0.23863051995663784, 61.51839992947923, -31.50510929825432, 14.80687298376851, -3.6723819378800764, 16.130615440833477, -3.1577215866604975, 19.516354138733668, 0.23863051131328739, -61.51839992947923, 31.50510932154349, -61.51635377260988, 31.5069794480406, 19.51777007918319, 0.2397349854121279, 16.131326630298403, -3.157187758437172, 14.80687298376851, -3.6723819378800764, 61.51635377260988, -31.506979424849035, -19.51777007918319, -0.23973499410578925, -16.131326630298403, 3.1571877543528277, -14.80687298376851, 3.672381934662654, 19.51777007918319, 0.2397349854121279, -62.993091835862764, 28.830711583809265, 18.69762245103739, -0.9644188757149585, 16.130615440833477, -3.1577215866604975, -19.51777007918319, -0.23973499410578925, 62.993091835862764, -28.830711557792053, -18.69762245103739, 0.9644188680011544, -16.130615440833477, 3.157721582600426, 16.131326630298403, -3.157187758437172, 18.69762245103739, -0.9644188757149585, -62.99381849243806, 28.830218223116233, 19.516354138733668, 0.23863051131328739, -16.131326630298403, 3.1571877543528277, -18.69762245103739, 0.9644188680011544, 62.99381849243806, -28.830218197079123, -19.516354138733668, -0.23863051995663784, 14.80687298376851, -3.6723819378800764, 16.130615440833477, -3.1577215866604975, 19.516354138733668, 0.23863051131328739, -61.51839992947923, 31.50510932154349, -14.80687298376851, 3.672381934662654, -16.130615440833477, 3.157721582600426, -19.516354138733668, -0.23863051995663784, 61.51839992947923, -31.50510929825432) | 0.1784 | 0.058 | 0.01805 | 100 | (0.011500634615052569, 0.0007295147963580632, 0.0007296563775547699, 0.0007297980023236937, 0.0007295147963580632, 0.011500917733887514, 0.0007297980023236937, 0.0007299396706785833, 0.0007296563775547699, 0.0007297980023236937, 0.011501201027011326, 0.0007300813826331884, 0.0007297980023236937, 0.0007299396706785833, 0.0007300813826331884, 0.011501484494534003) | 1.6 | 3.4 | (0.12303507600013149, -0.046121305859171347, -0.021668119431444664, -0.017068956217707192, -0.046121305859171347, 0.13802560009055254, -0.04092300190982629, -0.02153934655087677, -0.021668119431444664, -0.04092300190982629, 0.13813115879439458, -0.04585439834822036, -0.017068956217707192, -0.02153934655087677, -0.04585439834822036, 0.1235528658585823) | 39 | 142.5 | sec-tradicional-ca-2awg-1kv-ca-2awg-1kv-ca-2awg-1kv-ca-2awg-1kv | 0.01253 |  | 95 | 0 | 4 |  | (0.011935106553247825, 0.007979255747008926, 0.007324266739048734, 0.006941062403795331, 0.007979255747008926, 0.011934815852601397, 0.007978965044072677, 0.0073239760338480705, 0.007324266739048734, 0.007978965044072677, 0.011934525147400735, 0.007978674336633046, 0.006941062403795331, 0.0073239760338480705, 0.007978674336633046, 0.011934234437747621)
_abcn_l21-sec | bus_33998182_007.1.2.3.4 | bus_33998182_010.1.2.3.4 | 0.4047 | 0.1206 | 0.15508 | 0 | (60.69566843140346, -32.05700737503936, -16.23773752710658, -2.311722109017208, -12.123651023098944, 1.1573330385751668, -21.21086254457337, 14.656759670854106, -60.69566843140346, 32.05700739943583, 16.23773752710658, 2.311722099959696, 12.123651023098944, -1.1573330427181159, 21.21086254457337, -14.656759674619638, -16.23773752710658, -2.311722109017208, 62.662018780512085, -29.582669138717666, -14.22240678413985, -0.8985326097167865, -23.61105626542705, 14.634537356567492, 16.23773752710658, 2.311722099959696, -62.662018780512085, 29.582669166111838, 14.22240678413985, 0.89853260180196, 23.61105626542705, -14.634537361319225, -12.123651023098944, 1.1573330385751668, -14.22240678413985, -0.8985326097167865, 64.62938277941115, -28.709034479177447, -30.993467260037313, 11.289696618401942, 12.123651023098944, -1.1573330427181159, 14.22240678413985, 0.89853260180196, -64.62938277941115, 28.709034506894298, 30.993467260037313, -11.289696628517747, -21.21086254457337, 14.656759670854106, -23.61105626542705, 14.634537356567492, -30.993467260037313, 11.289696618401942, 78.41245387950597, -86.57806873026364, 21.21086254457337, -14.656759674619638, 23.61105626542705, -14.634537361319225, 30.993467260037313, -11.289696628517747, -78.41245387950597, 86.57806875752027, -60.69566843140346, 32.05700739943583, 16.23773752710658, 2.311722099959696, 12.123651023098944, -1.1573330427181159, 21.21086254457337, -14.656759674619638, 60.69566843140346, -32.05700737503936, -16.23773752710658, -2.311722109017208, -12.123651023098944, 1.1573330385751668, -21.21086254457337, 14.656759670854106, 16.23773752710658, 2.311722099959696, -62.662018780512085, 29.582669166111838, 14.22240678413985, 0.89853260180196, 23.61105626542705, -14.634537361319225, -16.23773752710658, -2.311722109017208, 62.662018780512085, -29.582669138717666, -14.22240678413985, -0.8985326097167865, -23.61105626542705, 14.634537356567492, 12.123651023098944, -1.1573330427181159, 14.22240678413985, 0.89853260180196, -64.62938277941115, 28.709034506894298, 30.993467260037313, -11.289696628517747, -12.123651023098944, 1.1573330385751668, -14.22240678413985, -0.8985326097167865, 64.62938277941115, -28.709034479177447, -30.993467260037313, 11.289696618401942, 21.21086254457337, -14.656759674619638, 23.61105626542705, -14.634537361319225, 30.993467260037313, -11.289696628517747, -78.41245387950597, 86.57806875752027, -21.21086254457337, 14.656759670854106, -23.61105626542705, 14.634537356567492, -30.993467260037313, 11.289696618401942, 78.41245387950597, -86.57806873026364) | 0.1784 | 0.058 | 0.01805 | 100 | (0.012071536030101469, 0.0007657285396409616, 0.000765877149050306, 0.00076602580419483, 0.0007657285396409616, 0.01207183320319941, 0.00076602580419483, 0.0007661745050889648, 0.000765877149050306, 0.00076602580419483, 0.012072130559238068, 0.0007663232517471425, 0.00076602580419483, 0.0007661745050889648, 0.0007663232517471425, 0.004302264725570457) | 1.6 | 3.4 | (0.12942730309022993, -0.04805159443391425, -0.021979027372833176, -0.019976771479740005, -0.04805159443391425, 0.14533060112793267, -0.04198945826994134, -0.025208723859951983, -0.021979027372833176, -0.04198945826994134, 0.14704245800831392, -0.05366601363667984, -0.019976771479740005, -0.025208723859951983, -0.05366601363667984, 0.14460095482366944) | 39 | 142.5 | sec-tradicional-ca-2awg-1kv-ca-2awg-1kv-ca-2awg-1kv-ca-4_0awg-1kv | 0.013152 |  | 95 | 0 | 4 |  | (0.012527575529793729, 0.008375352879861245, 0.00768784965299034, 0.007285622724239122, 0.008375352879861245, 0.012527270398516649, 0.008375047746180676, 0.007687544516932948, 0.00768784965299034, 0.008375047746180676, 0.012526965262459257, 0.008374742607773171, 0.007285622724239122, 0.007687544516932948, 0.008374742607773171, 0.011949604959539738)
_bcn_l22-ramal | bus_33998182_008.2.3.4 | bus_33998182_024.2.3.4 | 0.4047 | 0.1206 | 0.15508 | 0 | (81.39354853838904, -19.437537467904903, -23.09472970170341, -13.423374099014191, -23.09472761527135, -13.423364129469672, -81.39354853838904, 19.437537496337498, 23.09472970170341, 13.423374085874062, 23.09472761527135, 13.423364116329935, -23.09472970170341, -13.423374099014191, 81.3935527113444, -19.43751752897312, -23.094725528800883, -13.423354160009323, 23.09472970170341, 13.423374085874062, -81.3935527113444, 19.4375175574065, 23.094725528800883, 13.42335414686998, -23.09472761527135, -13.423364129469672, -23.094725528800883, -13.423354160009323, 81.39355688419413, -19.43749758989514, 23.09472761527135, 13.423364116329935, 23.094725528800883, 13.42335414686998, -81.39355688419413, 19.43749761832931, -81.39354853838904, 19.437537496337498, 23.09472970170341, 13.423374085874062, 23.09472761527135, 13.423364116329935, 81.39354853838904, -19.437537467904903, -23.09472970170341, -13.423374099014191, -23.09472761527135, -13.423364129469672, 23.09472970170341, 13.423374085874062, -81.3935527113444, 19.4375175574065, 23.094725528800883, 13.42335414686998, -23.09472970170341, -13.423374099014191, 81.3935527113444, -19.43751752897312, -23.094725528800883, -13.423354160009323, 23.09472761527135, 13.423364116329935, 23.094725528800883, 13.42335414686998, -81.39355688419413, 19.43749761832931, -23.09472761527135, -13.423364129469672, -23.094725528800883, -13.423354160009323, 81.39355688419413, -19.43749758989514) | 0.1784 | 0.058 | 0.01805 | 100 | (0.009829433740717358, 0.0002905852479786876, 0.00029058641507795515, 0.0002905852479786876, 0.009829436074886152, 0.00029058758216235194, 0.00029058641507795515, 0.00029058758216235194, 0.009829438409084686) | 1.6 | 3.4 | (0.15083960073618954, -0.0697105507167224, -0.06970846544091487, -0.0697105507167224, 0.15084377052901313, -0.0697063788398206, -0.06970846544091487, -0.0697063788398206, 0.15084794452510622) | 39 | 88.5 | tap-triplex__3_ca-16mm2-xlpe-1kv | 0.004994 |  | 59 | 0 | 3 |  | (0.004928443874983448, 0.004379404014697266, 0.004379402815258172, 0.004379404014697266, 0.00492844147610637, 0.004379401615819783, 0.004379402815258172, 0.004379401615819783, 0.00492843907722848)
_abcn_l23-sec | bus_33998182_008.1.2.3.4 | bus_33998182_011.1.2.3.4 | 0.4047 | 0.1206 | 0.15508 | 0 | (21.002722418822934, -10.757014986131137, -6.663696433029028, -0.08184959950200385, -5.507507429908422, 1.0779172254544553, -5.055316580016875, 1.2538132244083446, -21.002722418822934, 10.757015054058549, 6.663696433029028, 0.0818495740385265, 5.507507429908422, -1.077917237417379, 5.055316580016875, -1.25381323383208, -6.663696433029028, -0.08184959950200385, 21.506905741235975, -9.843291916851667, -6.383684177425027, 0.32926887421053885, -5.507264617810449, 1.0780994834993451, 6.663696433029028, 0.0818495740385265, -21.506905741235975, 9.843291993055315, 6.383684177425027, -0.32926889680404337, 5.507264617810449, -1.0780994953911738, -5.507507429908422, 1.0779172254544553, -6.383684177425027, 0.32926887421053885, 21.50715383406673, -9.843123475118082, -6.663213007039043, -0.08147251323861332, 5.507507429908422, -1.077917237417379, 6.383684177425027, -0.32926889680404337, -21.50715383406673, 9.843123551380009, 6.663213007039043, 0.08147248792249506, -5.055316580016875, 1.2538132244083446, -5.507264617810449, 1.0780994834993451, -6.663213007039043, -0.08147251323861332, 21.00342101134536, -10.756376493065737, 5.055316580016875, -1.25381323383208, 5.507264617810449, -1.0780994953911738, 6.663213007039043, 0.08147248792249506, -21.00342101134536, 10.756376561279017, -21.002722418822934, 10.757015054058549, 6.663696433029028, 0.0818495740385265, 5.507507429908422, -1.077917237417379, 5.055316580016875, -1.25381323383208, 21.002722418822934, -10.757014986131137, -6.663696433029028, -0.08184959950200385, -5.507507429908422, 1.0779172254544553, -5.055316580016875, 1.2538132244083446, 6.663696433029028, 0.0818495740385265, -21.506905741235975, 9.843291993055315, 6.383684177425027, -0.32926889680404337, 5.507264617810449, -1.0780994953911738, -6.663696433029028, -0.08184959950200385, 21.506905741235975, -9.843291916851667, -6.383684177425027, 0.32926887421053885, -5.507264617810449, 1.0780994834993451, 5.507507429908422, -1.077917237417379, 6.383684177425027, -0.32926889680404337, -21.50715383406673, 9.843123551380009, 6.663213007039043, 0.08147248792249506, -5.507507429908422, 1.0779172254544553, -6.383684177425027, 0.32926887421053885, 21.50715383406673, -9.843123475118082, -6.663213007039043, -0.08147251323861332, 5.055316580016875, -1.25381323383208, 5.507264617810449, -1.0780994953911738, 6.663213007039043, 0.08147248792249506, -21.00342101134536, 10.756376561279017, -5.055316580016875, 1.2538132244083446, -5.507264617810449, 1.0780994834993451, -6.663213007039043, -0.08147251323861332, 21.00342101134536, -10.756376493065737) | 0.1784 | 0.058 | 0.01805 | 100 | (0.033685019183753336, 0.0021367272965954445, 0.002137141983739829, 0.0021375567985059507, 0.0021367272965954445, 0.03368584843046064, 0.0021375567985059507, 0.002137971740934079, 0.002137141983739829, 0.0021375567985059507, 0.03368667818765489, 0.0021383868110644868, 0.0021375567985059507, 0.002137971740934079, 0.0021383868110644868, 0.03368750845565826) | 1.6 | 3.4 | (0.36036610448562056, -0.13508794293947235, -0.06346528197398398, -0.04999446873023576, -0.13508794293947235, 0.40427290688932793, -0.11986226417323423, -0.06308811000935176, -0.06346528197398398, -0.11986226417323423, 0.40458208521582456, -0.13430617872144354, -0.04999446873023576, -0.06308811000935176, -0.13430617872144354, 0.36188269569113896) | 39 | 142.5 | sec-tradicional-ca-2awg-1kv-ca-2awg-1kv-ca-2awg-1kv-ca-2awg-1kv | 0.0367 |  | 95 | 0 | 4 |  | (0.03495757466114886, 0.02337100446250819, 0.02145256099944841, 0.020330166817181857, 0.02337100446250819, 0.03495672320753961, 0.023370153002192123, 0.02145170953249994, 0.02145256099944841, 0.023370153002192123, 0.03495587174059114, 0.02336930152868578, 0.020330166817181857, 0.02145170953249994, 0.02336930152868578, 0.03495502026060158)
_bn_l24-ramal | bus_33998182_008.2.4 | bus_33998182_025.2.4 | 0.4047 | 0.1206 | 0.15508 | 0 | (78.85159603839693, -27.569204814462648, -25.427874028139342, -21.56704469099945, -78.85159603839693, 27.56920483686747, 25.427874028139342, 21.56704467174906, -25.427874028139342, -21.56704469099945, 78.85159753236971, -27.5691539823744, 25.427874028139342, 21.56704467174906, -78.85159753236971, 27.569154004781527, -78.85159603839693, 27.56920483686747, 25.427874028139342, 21.56704467174906, 78.85159603839693, -27.569204814462648, -25.427874028139342, -21.56704469099945, 25.427874028139342, 21.56704467174906, -78.85159753236971, 27.569154004781527, -25.427874028139342, -21.56704469099945, 78.85159753236971, -27.5691539823744) | 0.1784 | 0.058 | 0.01805 | 100 | (0.00984911622718255, 0.00029116828615340155, 0.00029116828615340155, 0.009849120904897831) | 1.6 | 3.4 | (0.11886127931482392, -0.10212648110491959, -0.10212648110491959, 0.11887350337778614) | 39 | 88.5 | tap-duplex__2_ca-16mm2-xlpe-1kv | 0.005004 |  | 59 | 0 | 2 |  | (0.0049383126052096864, 0.004388172144083278, 0.004388172144083278, 0.004938307797847681)
_abn_l25-ramal | bus_33998182_009.1.2.4 | bus_33998182_026.1.2.4 | 0.4047 | 0.1206 | 0.15508 | 0 | (77.91439168117975, -18.606682404016293, -22.107548424440633, -12.849593685349472, -22.10754642719284, -12.849584141951832, -77.91439168117975, 18.606682433718504, 22.107548424440633, 12.84959367162259, 22.10754642719284, 12.84958412822536, -22.107548424440633, -12.849593685349472, 77.91439567576266, -18.606663317371545, -22.10754442990829, -12.84957459863475, 22.107548424440633, 12.84959367162259, -77.91439567576266, 18.60666334707458, 22.10754442990829, 12.849574584908687, -22.10754642719284, -12.849584141951832, -22.10754442990829, -12.84957459863475, 77.91439967024445, -18.606644230586838, 22.10754642719284, 12.84958412822536, 22.10754442990829, 12.849574584908687, -77.91439967024445, 18.606644260290693, -77.91439168117975, 18.606682433718504, 22.107548424440633, 12.84959367162259, 22.10754642719284, 12.84958412822536, 77.91439168117975, -18.606682404016293, -22.107548424440633, -12.849593685349472, -22.10754642719284, -12.849584141951832, 22.107548424440633, 12.84959367162259, -77.91439567576266, 18.60666334707458, 22.10754442990829, 12.849574584908687, -22.107548424440633, -12.849593685349472, 77.91439567576266, -18.606663317371545, -22.10754442990829, -12.84957459863475, 22.10754642719284, 12.84958412822536, 22.10754442990829, 12.849574584908687, -77.91439967024445, 18.606644260290693, -22.10754642719284, -12.849584141951832, -22.10754442990829, -12.84957459863475, 77.91439967024445, -18.606644230586838) | 0.1784 | 0.058 | 0.01805 | 100 | (0.010268353188891162, 0.00030356092084597784, 0.0003035621400604109, 0.00030356092084597784, 0.010268355627288958, 0.0003035633592593092, 0.0003035621400604109, 0.0003035633592593092, 0.010268358065717825) | 1.6 | 3.4 | (0.15757512956361655, -0.07282337666983196, -0.07282119827898537, -0.07282337666983196, 0.15757948555263548, -0.07281901850367323, -0.07282119827898537, -0.07281901850367323, 0.15758384593261499) | 39 | 88.5 | tap-triplex__3_ca-16mm2-xlpe-1kv | 0.005217 |  | 59 | 0 | 3 |  | (0.0051485165590285644, 0.004574960101056396, 0.004574958848058047, 0.004574960101056396, 0.0051485140530330275, 0.004574957595060434, 0.004574958848058047, 0.004574957595060434, 0.005148511547036641)
_cn_l26-ramal | bus_33998182_009.3.4 | bus_33998182_027.3.4 | 0.4047 | 0.1206 | 0.15508 | 0 | (57.36745951964789, -20.05761860887958, -18.499721087061534, -15.690824617537341, -57.36745951964789, 20.057618639675017, 18.499721087061534, 15.690824591077675, -18.499721087061534, -15.690824617537341, 57.367460606568486, -20.05758162664931, 18.499721087061534, 15.690824591077675, -57.367460606568486, 20.057581657447916, -57.36745951964789, 20.057618639675017, 18.499721087061534, 15.690824591077675, 57.36745951964789, -20.05761860887958, -18.499721087061534, -15.690824617537341, 18.499721087061534, 15.690824591077675, -57.367460606568486, 20.057581657447916, -18.499721087061534, -15.690824617537341, 57.367460606568486, -20.05758162664931) | 0.1784 | 0.058 | 0.01805 | 100 | (0.01353761419075971, 0.00040021092569206555, 0.00040021092569206555, 0.013537620620281233) | 1.6 | 3.4 | (0.163374875924732, -0.14037288909665008, -0.14037288909665008, 0.16339167790415932) | 39 | 88.5 | tap-duplex__2_ca-16mm2-xlpe-1kv | 0.006878 |  | 59 | 0 | 2 |  | (0.0067877126496067594, 0.0060315443659082315, 0.0060315443659082315, 0.006787706041885761)
_abcn_l27-sec | bus_33998182_009.1.2.3.4 | bus_33998182_012.1.2.3.4 | 0.4047 | 0.1206 | 0.15508 | 0 | (21.013028536361205, -10.762293495269004, -6.666966334773603, -0.08188976339368216, -5.510209985214521, 1.0784461636390874, -5.057797243515058, 1.254428475440964, -21.013028536361205, 10.762293563163098, 6.666966334773603, 0.08188973794269372, 5.510209985214521, -1.0784461755961439, 5.057797243515058, -1.2544284848600773, -6.666966334773603, -0.08188976339368216, 21.517459263490547, -9.848122058535491, -6.38681667606724, 0.32943044774930136, -5.509967053967705, 1.078628511118641, 6.666966334773603, 0.08188973794269372, -21.517459263490547, 9.848122134701764, 6.38681667606724, -0.32943047033172457, 5.509967053967705, -1.078628523004637, -5.510209985214521, 1.0784461636390874, -6.38681667606724, 0.32943044774930136, 21.51770747806142, -9.847953534146944, -6.666482671564606, -0.08151249209274108, 5.510209985214521, -1.0784461755961439, 6.38681667606724, -0.32943047033172457, -21.51770747806142, 9.847953610371468, 6.666482671564606, 0.08151246678903945, -5.057797243515058, 1.254428475440964, -5.509967053967705, 1.078628511118641, -6.666482671564606, -0.08151249209274108, 21.01372747168569, -10.761654688892854, 5.057797243515058, -1.2544284848600773, 5.509967053967705, -1.078628523004637, 6.666482671564606, 0.08151246678903945, -21.01372747168569, 10.761654757072678, -21.013028536361205, 10.762293563163098, 6.666966334773603, 0.08188973794269372, 5.510209985214521, -1.0784461755961439, 5.057797243515058, -1.2544284848600773, 21.013028536361205, -10.762293495269004, -6.666966334773603, -0.08188976339368216, -5.510209985214521, 1.0784461636390874, -5.057797243515058, 1.254428475440964, 6.666966334773603, 0.08188973794269372, -21.517459263490547, 9.848122134701764, 6.38681667606724, -0.32943047033172457, 5.509967053967705, -1.078628523004637, -6.666966334773603, -0.08188976339368216, 21.517459263490547, -9.848122058535491, -6.38681667606724, 0.32943044774930136, -5.509967053967705, 1.078628511118641, 5.510209985214521, -1.0784461755961439, 6.38681667606724, -0.32943047033172457, -21.51770747806142, 9.847953610371468, 6.666482671564606, 0.08151246678903945, -5.510209985214521, 1.0784461636390874, -6.38681667606724, 0.32943044774930136, 21.51770747806142, -9.847953534146944, -6.666482671564606, -0.08151249209274108, 5.057797243515058, -1.2544284848600773, 5.509967053967705, -1.078628523004637, 6.666482671564606, 0.08151246678903945, -21.01372747168569, 10.761654757072678, -5.057797243515058, 1.254428475440964, -5.509967053967705, 1.078628511118641, -6.666482671564606, -0.08151249209274108, 21.01372747168569, -10.761654688892854) | 0.1784 | 0.058 | 0.01805 | 100 | (0.033668497920938414, 0.002135679310455425, 0.0021360937942110194, 0.0021365084055257567, 0.002135679310455425, 0.033669326760930714, 0.0021365084055257567, 0.0021369231444398878, 0.0021360937942110194, 0.0021365084055257567, 0.03367015611115958, 0.002137338010993665, 0.0021365084055257567, 0.0021369231444398878, 0.002137338010993665, 0.03367098597194703) | 1.6 | 3.4 | (0.3601893581673442, -0.13502168727263555, -0.0634341545877297, -0.04996994828235717, -0.13502168727263555, 0.4040746258995729, -0.1198034761417596, -0.06305716761207196, -0.0634341545877297, -0.1198034761417596, 0.4043836525854735, -0.13424030648119867, -0.04996994828235717, -0.06305716761207196, -0.13424030648119867, 0.36170520554066377) | 39 | 142.5 | sec-tradicional-ca-2awg-1kv-ca-2awg-1kv-ca-2awg-1kv-ca-2awg-1kv | 0.036682 |  | 95 | 0 | 4 |  | (0.034940429256682906, 0.023359541844515677, 0.021442039307405084, 0.020320195618197954, 0.023359541844515677, 0.03493957822068033, 0.023358690801809575, 0.02144118825806983, 0.021442039307405084, 0.023358690801809575, 0.03493872717134507, 0.023357839745919668, 0.020320195618197954, 0.02144118825806983, 0.023357839745919668, 0.03493787610897513)
_an_l28-ramal | bus_33998182_009.1.4 | bus_33998182_028.1.4 | 0.4047 | 0.1206 | 0.15508 | 0 | (75.57429354072748, -26.423348186484677, -24.371017360047738, -20.67065536148191, -75.57429354072748, 26.423348209861093, 24.371017360047738, 20.67065534139672, -24.371017360047738, -20.67065536148191, 75.57429497260641, -26.42329946712621, 24.371017360047738, 20.67065534139672, -75.57429497260641, 26.42329949050503, -75.57429354072748, 26.423348209861093, 24.371017360047738, 20.67065534139672, 75.57429354072748, -26.423348186484677, -24.371017360047738, -20.67065536148191, 24.371017360047738, 20.67065534139672, -75.57429497260641, 26.42329949050503, -24.371017360047738, -20.67065536148191, 75.57429497260641, -26.42329946712621) | 0.1784 | 0.058 | 0.01805 | 100 | (0.010276226183477238, 0.00030379488849058945, 0.00030379488849058945, 0.010276231064043082) | 1.6 | 3.4 | (0.12401573527232129, -0.10655522738784678, -0.10655522738784678, 0.12402848943553588) | 39 | 88.5 | tap-duplex__2_ca-16mm2-xlpe-1kv | 0.005221 |  | 59 | 0 | 2 |  | (0.005152464051119059, 0.004578466579588089, 0.004578466579588089, 0.0051524590352843205)
_cn_l29-ramal | bus_33998182_009.3.4 | bus_33998182_029.3.4 | 0.4047 | 0.1206 | 0.15508 | 0 | (75.53089329558541, -26.408173981909687, -24.357021752834846, -20.658784770753748, -75.53089329558541, 26.408174005299536, 24.357021752834846, 20.65878475065702, -24.357021752834846, -20.658784770753748, 75.53089472664205, -26.408125290529405, 24.357021752834846, 20.65878475065702, -75.53089472664205, 26.40812531392166, -75.53089329558541, 26.408174005299536, 24.357021752834846, 20.65878475065702, 75.53089329558541, -26.408173981909687, -24.357021752834846, -20.658784770753748, 24.357021752834846, 20.65878475065702, -75.53089472664205, 26.40812531392166, -24.357021752834846, -20.658784770753748, 75.53089472664205, -26.408125290529405) | 0.1784 | 0.058 | 0.01805 | 100 | (0.010282130929416797, 0.0003039694498132234, 0.0003039694498132234, 0.010282135812787026) | 1.6 | 3.4 | (0.12408699503210235, -0.10661645429498402, -0.10661645429498402, 0.12409975652389187) | 39 | 88.5 | tap-duplex__2_ca-16mm2-xlpe-1kv | 0.005224 |  | 59 | 0 | 2 |  | (0.005155424670186931, 0.004581097378235621, 0.004581097378235621, 0.005155419651470081)
_an_l30-ramal | bus_33998182_010.1.4 | bus_33998182_030.1.4 | 0.4047 | 0.1206 | 0.15508 | 0 | (78.85159603839693, -27.569204814462648, -25.427874028139342, -21.56704469099945, -78.85159603839693, 27.56920483686747, 25.427874028139342, 21.56704467174906, -25.427874028139342, -21.56704469099945, 78.85159753236971, -27.5691539823744, 25.427874028139342, 21.56704467174906, -78.85159753236971, 27.569154004781527, -78.85159603839693, 27.56920483686747, 25.427874028139342, 21.56704467174906, 78.85159603839693, -27.569204814462648, -25.427874028139342, -21.56704469099945, 25.427874028139342, 21.56704467174906, -78.85159753236971, 27.569154004781527, -25.427874028139342, -21.56704469099945, 78.85159753236971, -27.5691539823744) | 0.1784 | 0.058 | 0.01805 | 100 | (0.00984911622718255, 0.00029116828615340155, 0.00029116828615340155, 0.009849120904897831) | 1.6 | 3.4 | (0.11886127931482392, -0.10212648110491959, -0.10212648110491959, 0.11887350337778614) | 39 | 88.5 | tap-duplex__2_ca-16mm2-xlpe-1kv | 0.005004 |  | 59 | 0 | 2 |  | (0.0049383126052096864, 0.004388172144083278, 0.004388172144083278, 0.004938307797847681)
_cn_l31-ramal | bus_33998182_011.3.4 | bus_33998182_031.3.4 | 0.4047 | 0.1206 | 0.15508 | 0 | (33.512263171066614, -11.717029079581987, -10.806954445117146, -9.166085618373591, -33.512263171066614, 11.717029132298691, 10.806954445117146, 9.166085573079013, -10.806954445117146, -9.166085618373591, 33.51226380601138, -11.717007475724177, 10.806954445117146, 9.166085573079013, -33.51226380601138, 11.717007528446302, -33.512263171066614, 11.717029132298691, 10.806954445117146, 9.166085573079013, 33.512263171066614, -11.717029079581987, -10.806954445117146, -9.166085618373591, 10.806954445117146, 9.166085573079013, -33.51226380601138, 11.717007528446302, -10.806954445117146, -9.166085618373591, 33.51226380601138, -11.717007475724177) | 0.1784 | 0.058 | 0.01805 | 100 | (0.023174159564118176, 0.0006850950042306455, 0.0006850950042306455, 0.023174170570397095) | 1.6 | 3.4 | (0.27967080388743737, -0.24029520154462897, -0.24029520154462897, 0.2796995661011299) | 39 | 88.5 | tap-duplex__2_ca-16mm2-xlpe-1kv | 0.011774 |  | 59 | 0 | 2 |  | (0.01161944296837307, 0.010325007758680359, 0.010325007758680359, 0.01161943165704608)
_cn_l32-ramal | bus_33998182_011.3.4 | bus_33998182_032.3.4 | 0.4047 | 0.1206 | 0.15508 | 0 | (36.60235496995717, -12.79743047155615, -11.803439854991584, -10.011270128430983, -36.60235496995717, 12.797430519822337, 11.803439854991584, 10.011270086960323, -11.803439854991584, -10.011270128430983, 36.6023556634488, -12.797406875655264, 11.803439854991584, 10.011270086960323, -36.6023556634488, 12.797406923926415, -36.60235496995717, 12.797430519822337, 11.803439854991584, 10.011270086960323, 36.60235496995717, -12.79743047155615, -11.803439854991584, -10.011270128430983, 11.803439854991584, 10.011270086960323, -36.6023556634488, 12.797406923926415, -11.803439854991584, -10.011270128430983, 36.6023556634488, -12.797406875655264) | 0.1784 | 0.058 | 0.01805 | 100 | (0.021217720409477996, 0.0006272570193312688, 0.0006272570193312688, 0.02121773048657047) | 1.6 | 3.4 | (0.256060070146643, -0.22000868631315612, -0.22000868631315612, 0.2560864041591796) | 39 | 88.5 | tap-duplex__2_ca-16mm2-xlpe-1kv | 0.01078 |  | 59 | 0 | 2 |  | (0.010638491183884975, 0.009453336473464776, 0.009453336473464776, 0.0106384808274976)
_an_l33-ramal | bus_33998182_011.1.4 | bus_33998182_033.1.4 | 0.4047 | 0.1206 | 0.15508 | 0 | (52.490805717192785, -18.352574265090983, -16.927109436851033, -14.356989723933497, -52.490805717192785, 18.35257429874747, 16.927109436851033, 14.356989695015598, -16.927109436851033, -14.356989723933497, 52.49080671171717, -18.35254042662032, 16.927109436851033, 14.356989695015598, -52.49080671171717, 18.352540460280267, -52.490805717192785, 18.35257429874747, 16.927109436851033, 14.356989695015598, 52.490805717192785, -18.352574265090983, -16.927109436851033, -14.356989723933497, 16.927109436851033, 14.356989695015598, -52.49080671171717, 18.352540460280267, -16.927109436851033, -14.356989723933497, 52.49080671171717, -18.35254042662032) | 0.1784 | 0.058 | 0.01805 | 100 | (0.01479532507588554, 0.0004373924874130935, 0.0004373924874130935, 0.01479533210274121) | 1.6 | 3.4 | (0.1785532047580998, -0.15341422031688262, -0.15341422031688262, 0.17857156772398453) | 39 | 88.5 | tap-duplex__2_ca-16mm2-xlpe-1kv | 0.007517 |  | 59 | 0 | 2 |  | (0.007418324511063393, 0.006591904477832536, 0.006591904477832536, 0.007418317289452641)
_acn_l34-ramal | bus_33998182_011.1.3.4 | bus_33998182_034.1.3.4 | 0.4047 | 0.1206 | 0.15508 | 0 | (60.63236596072716, -14.479573687474591, -17.203920067169875, -9.99945261084576, -17.20391851292737, -9.999445184248664, -60.63236596072716, 14.479573725642817, 17.203920067169875, 9.999452593206307, 17.20391851292737, 9.999445166609739, -17.203920067169875, -9.99945261084576, 60.63236906928012, -14.479558834397558, -17.203916958656265, -9.999437757714267, 17.203920067169875, 9.999452593206307, -60.63236906928012, 14.47955887256684, 17.203916958656265, 9.99943774007587, -17.20391851292737, -9.999445184248664, -17.203916958656265, -9.999437757714267, 60.63237217775439, -14.479543981211608, 17.20391851292737, 9.999445166609739, 17.203916958656265, 9.99943774007587, -60.63237217775439, 14.479544019381944, -60.63236596072716, 14.479573725642817, 17.203920067169875, 9.999452593206307, 17.20391851292737, 9.999445166609739, 60.63236596072716, -14.479573687474591, -17.203920067169875, -9.99945261084576, -17.20391851292737, -9.999445184248664, 17.203920067169875, 9.999452593206307, -60.63236906928012, 14.47955887256684, 17.203916958656265, 9.99943774007587, -17.203920067169875, -9.99945261084576, 60.63236906928012, -14.479558834397558, -17.203916958656265, -9.999437757714267, 17.20391851292737, 9.999445166609739, 17.203916958656265, 9.99943774007587, -60.63237217775439, 14.479544019381944, -17.20391851292737, -9.999445184248664, -17.203916958656265, -9.999437757714267, 60.63237217775439, -14.479543981211608) | 0.1784 | 0.058 | 0.01805 | 100 | (0.013195138926265351, 0.00039008480225252734, 0.0003900863689792974, 0.00039008480225252734, 0.013195142059678965, 0.0003900879356861048, 0.0003900863689792974, 0.0003900879356861048, 0.013195145193132507) | 1.6 | 3.4 | (0.20248872313484476, -0.09358020264415438, -0.09357740334719529, -0.09358020264415438, 0.202494320710153, -0.09357460227115684, -0.09357740334719529, -0.09357460227115684, 0.202499923927976) | 39 | 88.5 | tap-triplex__3_ca-16mm2-xlpe-1kv | 0.006704 |  | 59 | 0 | 3 |  | (0.006615996743670211, 0.005878959654491485, 0.005878958044351379, 0.005878959654491485, 0.006615993523391491, 0.005878956434212219, 0.005878958044351379, 0.005878956434212219, 0.00661599030311168)
_an_l35-ramal | bus_33998182_012.1.4 | bus_33998182_035.1.4 | 0.4047 | 0.1206 | 0.15508 | 0 | (38.434968495630066, -13.438174608592444, -12.394416679993109, -10.51251626172516, -38.434968495630066, 13.438174654557255, 12.394416679993109, 10.512516222231858, -12.394416679993109, -10.51251626172516, 38.43496922384356, -13.438149831288086, 12.394416679993109, 10.512516222231858, -38.43496922384356, 13.438149877257626, -38.434968495630066, 13.438174654557255, 12.394416679993109, 10.512516222231858, 38.434968495630066, -13.438174608592444, -12.394416679993109, -10.51251626172516, 12.394416679993109, 10.512516222231858, -38.43496922384356, 13.438149877257626, -12.394416679993109, -10.51251626172516, 38.43496922384356, -13.438149831288086) | 0.1784 | 0.058 | 0.01805 | 100 | (0.02020604060516708, 0.0005973488460533215, 0.0005973488460533215, 0.02020605020177481) | 1.6 | 3.4 | (0.24385089797081982, -0.209518476223642, -0.209518476223642, 0.24387597635418717) | 39 | 88.5 | tap-duplex__2_ca-16mm2-xlpe-1kv | 0.010266 |  | 59 | 0 | 2 |  | (0.010131238450256323, 0.009002592971854304, 0.009002592971854304, 0.010131228587670722)
_bn_l36-ramal | bus_33998182_012.2.4 | bus_33998182_036.2.4 | 0.4047 | 0.1206 | 0.15508 | 0 | (39.37072306686672, -13.765346293551614, -12.69617657521545, -10.768458583498983, -39.37072306686672, 13.765346338423944, 12.69617657521545, 10.768458544944348, -12.69617657521545, -10.768458583498983, 39.370723812809615, -13.765320913008384, 12.69617657521545, 10.768458544944348, -39.370723812809615, 13.76532095788533, -39.37072306686672, 13.765346338423944, 12.69617657521545, 10.768458544944348, 39.37072306686672, -13.765346293551614, -12.69617657521545, -10.768458583498983, 12.69617657521545, 10.768458544944348, -39.370723812809615, 13.76532095788533, -12.69617657521545, -10.768458583498983, 39.370723812809615, -13.765320913008384) | 0.1784 | 0.058 | 0.01805 | 100 | (0.019725787935416374, 0.0005831511918124282, 0.0005831511918124282, 0.01972579730393407) | 1.6 | 3.4 | (0.23805510417529285, -0.20453868777647968, -0.20453868777647968, 0.23807958650123362) | 39 | 88.5 | tap-duplex__2_ca-16mm2-xlpe-1kv | 0.010022 |  | 59 | 0 | 2 |  | (0.009890441432736107, 0.008788621348521706, 0.008788621348521706, 0.009890431804562241)
_cn_l37-ramal | bus_33998182_012.3.4 | bus_33998182_037.3.4 | 0.4047 | 0.1206 | 0.15508 | 0 | (35.90621408464266, -12.5540358961693, -11.578950007899646, -9.820865593046571, -35.90621408464266, 12.55403594537126, 11.578950007899646, 9.820865550771888, -11.578950007899646, -9.820865593046571, 35.906214764944764, -12.55401274903911, 11.578950007899646, 9.820865550771888, -35.906214764944764, 12.554012798246129, -35.90621408464266, 12.55403594537126, 11.578950007899646, 9.820865550771888, 35.90621408464266, -12.5540358961693, -11.578950007899646, -9.820865593046571, 11.578950007899646, 9.820865550771888, -35.906214764944764, 12.554012798246129, -11.578950007899646, -9.820865593046571, 35.906214764944764, -12.55401274903911) | 0.1784 | 0.058 | 0.01805 | 100 | (0.021629084376600532, 0.0006394181248080995, 0.0006394181248080995, 0.021629094649065206) | 1.6 | 3.4 | (0.2610245000780576, -0.22427416084371737, -0.22427416084371737, 0.26105134464798) | 39 | 88.5 | tap-duplex__2_ca-16mm2-xlpe-1kv | 0.010989 |  | 59 | 0 | 2 |  | (0.01084474764561336, 0.009636615445909503, 0.009636615445909503, 0.010844737088438881)
_bn_l38-ramal | bus_33998182_012.2.4 | bus_33998182_038.2.4 | 0.4047 | 0.1206 | 0.15508 | 0 | (75.48754286897612, -26.393017195591312, -24.34304221098321, -20.646927806110238, -75.48754286897612, 26.393017218994594, 24.34304221098321, 20.646927786001967, -24.34304221098321, -20.646927806110238, 75.48754429921141, -26.392968532157116, 24.34304221098321, 20.646927786001967, -75.48754429921141, 26.392968555562803, -75.48754286897612, 26.393017218994594, 24.34304221098321, 20.646927786001967, 75.48754286897612, -26.393017195591312, -24.34304221098321, -20.646927806110238, 24.34304221098321, 20.646927786001967, -75.48754429921141, 26.392968555562803, -24.34304221098321, -20.646927806110238, 75.48754429921141, -26.392968532157116) | 0.1784 | 0.058 | 0.01805 | 100 | (0.010288035675356355, 0.0003041440111358573, 0.0003041440111358573, 0.01028804056153097) | 1.6 | 3.4 | (0.12415825479188343, -0.10667768120212126, -0.10667768120212126, 0.12417102361224786) | 39 | 88.5 | tap-duplex__2_ca-16mm2-xlpe-1kv | 0.005227 |  | 59 | 0 | 2 |  | (0.005158385289254803, 0.0045837281768831535, 0.0045837281768831535, 0.005158380267655841)
_an_l39-ramal | bus_33998182_012.1.4 | bus_33998182_039.1.4 | 0.4047 | 0.1206 | 0.15508 | 0 | (41.2474792573843, -14.421524210115704, -13.301388421159235, -11.28177837021377, -41.2474792573843, 14.421524252946348, 13.301388421159235, 11.281778333413367, -13.301388421159235, -11.28177837021377, 41.24748003888543, -14.42149761971218, 13.301388421159235, 11.281778333413367, -41.24748003888543, 14.421497662547228, -41.2474792573843, 14.421524252946348, 13.301388421159235, 11.281778333413367, 41.2474792573843, -14.421524210115704, -13.301388421159235, -11.28177837021377, 13.301388421159235, 11.281778333413367, -41.24748003888543, 14.421497662547228, -13.301388421159235, -11.28177837021377, 41.24748003888543, -14.42149761971218) | 0.1784 | 0.058 | 0.01805 | 100 | (0.018828266552603577, 0.0005566178707720703, 0.0005566178707720703, 0.01882827549485465) | 1.6 | 3.4 | (0.22722362068857027, -0.19523219789161889, -0.19523219789161889, 0.2272469890711236) | 39 | 88.5 | tap-duplex__2_ca-16mm2-xlpe-1kv | 0.009566 |  | 59 | 0 | 2 |  | (0.009440427334419637, 0.008388739954096851, 0.008388739954096851, 0.009440418144326721)

## Dados Cargas
Nome | Daily | kV | kva | kvar | kW | kwh | Model | PF | Rneut | Vmaxpu | Vminemerg | Vminnorm | Vminpu | Xneut | Bus | Phases
c01 | media_9100-2 | 0.12702 | 0.25558 | 0.13464 | 0.21725 | 0 | 1 | 0.85 | -1 | 1.05 | 0 | 0 | 0.95 | 0 | (u'bus_33998182_030.1.4',) | 1
c02 | media_9100-2 | 0.12702 | 0.28745 | 0.15142 | 0.24433 | 0 | 1 | 0.85 | -1 | 1.05 | 0 | 0 | 0.95 | 0 | (u'bus_33998182_025.2.4',) | 1
c03 | media_9100-2 | 0.12702 | 0.30733 | 0.16189 | 0.26123 | 0 | 1 | 0.85 | -1 | 1.05 | 0 | 0 | 0.95 | 0 | (u'bus_33998182_031.3.4',) | 1
c04 | media_9100-3 | 0.12702 | 0.38058 | 0.20048 | 0.3235 | 0 | 1 | 0.85 | -1 | 1.05 | 0 | 0 | 0.95 | 0 | (u'bus_33998182_032.3.4',) | 1
c05 | media_9100-2 | 0.12702 | 0.21119 | 0.11125 | 0.17951 | 0 | 1 | 0.85 | -1 | 1.05 | 0 | 0 | 0.95 | 0 | (u'bus_33998182_033.1.4',) | 1
c06 | media_9100-1 | 0.12702 | 0.15659 | 0.082489 | 0.1331 | 0 | 1 | 0.85 | -1 | 1.05 | 0 | 0 | 0.95 | 0 | (u'bus_33998182_029.3.4',) | 1
c07 | media_9100-2 | 0.12702 | 0.19431 | 0.10236 | 0.16516 | 0 | 1 | 0.85 | -1 | 1.05 | 0 | 0 | 0.95 | 0 | (u'bus_33998182_015.1.4',) | 1
c08 | media_9100-1 | 0.12702 | 0.13589 | 0.071586 | 0.11551 | 0 | 1 | 0.85 | -1 | 1.05 | 0 | 0 | 0.95 | 0 | (u'bus_33998182_038.2.4',) | 1
c09 | media_9100-2 | 0.12702 | 0.27397 | 0.14432 | 0.23287 | 0 | 1 | 0.85 | -1 | 1.05 | 0 | 0 | 0.95 | 0 | (u'bus_33998182_037.3.4',) | 1
c10 | media_9100-2 | 0.12702 | 0.30719 | 0.16182 | 0.26111 | 0 | 1 | 0.85 | -1 | 1.05 | 0 | 0 | 0.95 | 0 | (u'bus_33998182_028.1.4',) | 1
c11 | media_9100-1 | 0.12702 | 0.095997 | 0.050569 | 0.081597 | 0 | 1 | 0.85 | -1 | 1.05 | 0 | 0 | 0.95 | 0 | (u'bus_33998182_026.2.4',) | 1
c12 | media_9100-1 | 0.12702 | 0.065768 | 0.034645 | 0.055903 | 0 | 1 | 0.85 | -1 | 1.05 | 0 | 0 | 0.95 | 0 | (u'bus_33998182_027.3.4',) | 1
c13 | media_9100-2 | 0.12702 | 0.27505 | 0.14489 | 0.2338 | 0 | 1 | 0.85 | -1 | 1.05 | 0 | 0 | 0.95 | 0 | (u'bus_33998182_035.1.4',) | 1
c14 | media_9100-2 | 0.12702 | 0.25586 | 0.13478 | 0.21748 | 0 | 1 | 0.85 | -1 | 1.05 | 0 | 0 | 0.95 | 0 | (u'bus_33998182_018.1.4',) | 1
c15 | media_9100-2 | 0.12702 | 0.17116 | 0.090164 | 0.14549 | 0 | 1 | 0.85 | -1 | 1.05 | 0 | 0 | 0.95 | 0 | (u'bus_33998182_019.2.4',) | 1
c16 | media_9100-2 | 0.12702 | 0.32244 | 0.16986 | 0.27407 | 0 | 1 | 0.85 | -1 | 1.05 | 0 | 0 | 0.95 | 0 | (u'bus_33998182_039.1.4',) | 1
c17 | media_9100-1 | 0.22 | 0.154 | 0.081126 | 0.1309 | 0 | 1 | 0.85 | -1 | 1.05 | 0 | 0 | 0.95 | 0 | (u'bus_33998182_016.2.3.4',) | 2
c18 | media_9100-3 | 0.12702 | 0.36288 | 0.19116 | 0.30845 | 0 | 1 | 0.85 | -1 | 1.05 | 0 | 0 | 0.95 | 0 | (u'bus_33998182_024.3.4',) | 1
c19 | media_5221-0 | 0.22 | 3.0504 | 1.6069 | 2.5928 | 0 | 1 | 0.85 | -1 | 1.05 | 0 | 0 | 0.95 | 0 | (u'bus_33998182_017.1.2.3.4',) | 3
c20 | media_9100-3 | 0.22 | 0.38113 | 0.20077 | 0.32396 | 0 | 1 | 0.85 | -1 | 1.05 | 0 | 0 | 0.95 | 0 | (u'bus_33998182_034.1.3.4',) | 2
c21 | media_5769-0 | 0.22 | 0.19608 | 0.10329 | 0.16667 | 0 | 1 | 0.85 | -1 | 1.05 | 0 | 0 | 0.95 | 0 | (u'bus_33998182_020.1.2.3.4',) | 3
c22 | media_9100-1 | 0.12702 | 0.09518 | 0.050139 | 0.080903 | 0 | 1 | 0.85 | -1 | 1.05 | 0 | 0 | 0.95 | 0 | (u'bus_33998182_022.2.4',) | 1
c23 | media_5322-0 | 0.12702 | 0.025191 | 0.01327 | 0.021412 | 0 | 1 | 0.85 | -1 | 1.05 | 0 | 0 | 0.95 | 0 | (u'bus_33998182_026.1.4',) | 1
c24 | media_9100-1 | 0.12702 | 0.0011765 | 0.00061974 | 0.001 | 0 | 1 | 0.85 | -1 | 1.05 | 0 | 0 | 0.95 | 0 | (u'bus_33998182_019.3.4',) | 1
c25 | media_9100-2 | 0.12702 | 0.25558 | 0.13464 | 0.21725 | 0 | 1 | 0.85 | -1 | 1.05 | 0 | 0 | 0.95 | 0 | (u'bus_33998182_024.2.4',) | 1
c26 | media_9100-3 | 0.22 | 0.43641 | 0.22989 | 0.37095 | 0 | 1 | 0.85 | -1 | 1.05 | 0 | 0 | 0.95 | 0 | (u'bus_33998182_021.1.3.4',) | 2
c27 | media_9100-1 | 0.22 | 0.0011765 | 0.00061974 | 0.001 | 0 | 1 | 0.85 | -1 | 1.05 | 0 | 0 | 0.95 | 0 | (u'bus_33998182_023.2.3.4',) | 2

## Dados LoadShapes
Nomes | Npts | Pbase | Pmult | Qbase | Qmult | Sinterval | TimeArray | UseActual
default | 24 | 0 | (0.677, 0.6256, 0.6087, 0.5833, 0.58028, 0.6025, 0.657, 0.7477, 0.832, 0.88, 0.94, 0.989, 0.985, 0.98, 0.9898, 0.999, 1.0, 0.958, 0.936, 0.913, 0.876, 0.876, 0.828, 0.756) | 0 | (0.0,) | 3600 | (0.0,) | FALSE
pv_ls | 96 | 0 | (0.0, 0.0, 0.0, 0.0, 0.0, 0.0, 0.0, 0.0, 0.0, 0.0, 0.0, 0.0, 0.0, 0.0, 0.0, 0.0, 0.0, 0.0, 0.0, 0.0, 0.0, 0.0, 0.00073046, 0.004747991, 0.012417823, 0.024105186, 0.046749452, 0.084550767, 0.139335281, 0.209642075, 0.282140248, 0.366691015, 0.447224251, 0.526479182, 0.594959825, 0.659057706, 0.721694668, 0.774287801, 0.822680789, 0.865960555, 0.912892622, 0.953615778, 0.966398831, 0.976077429, 0.983564646, 0.99817385, 0.996165084, 0.989408327, 1.0, 0.995252009, 0.969320672, 0.967311907, 0.94247626, 0.919284149, 0.876552228, 0.844959825, 0.82596786, 0.792549306, 0.740686633, 0.670197224, 0.625091308, 0.57779401, 0.515522279, 0.461468225, 0.377465303, 0.302593134, 0.234112491, 0.167457999, 0.111577794, 0.066289262, 0.03834916, 0.01844412, 0.007852447, 0.002739226, 0.000547845, 0.0, 0.0, 0.0, 0.0, 0.0, 0.0, 0.0, 0.0, 0.0, 0.0, 0.0, 0.0, 0.0, 0.0, 0.0, 0.0, 0.0, 0.0, 0.0, 0.0, 0.0) | 0 | (0.0,) | 0 | (0.0, 0.25, 0.5, 0.75, 1.0, 1.25, 1.5, 1.75, 2.0, 2.25, 2.5, 2.75, 3.0, 3.25, 3.5, 3.75, 4.0, 4.25, 4.5, 4.75, 5.0, 5.25, 5.5, 5.75, 6.0, 6.25, 6.5, 6.75, 7.0, 7.25, 7.5, 7.75, 8.0, 8.25, 8.5, 8.75, 9.0, 9.25, 9.5, 9.75, 10.0, 10.25, 10.5, 10.75, 11.0, 11.25, 11.5, 11.75, 12.0, 12.25, 12.5, 12.75, 13.0, 13.25, 13.5, 13.75, 14.0, 14.25, 14.5, 14.75, 15.0, 15.25, 15.5, 15.75, 16.0, 16.25, 16.5, 16.75, 17.0, 17.25, 17.5, 17.75, 18.0, 18.25, 18.5, 18.75, 19.0, 19.25, 19.5, 19.75, 20.0, 20.25, 20.5, 20.75, 21.0, 21.25, 21.5, 21.75, 22.0, 22.25, 22.5, 22.75, 23.0, 23.25, 23.5, 23.75) | FALSE
media_5410-0 | 96 | 0 | (0.131409, 0.133167, 0.131995, 0.130823, 0.131409, 0.131995, 0.130823, 0.131409, 0.133167, 0.132581, 0.133167, 0.131995, 0.131409, 0.132581, 0.132581, 0.131409, 0.132581, 0.133167, 0.131995, 0.130823, 0.131409, 0.133167, 0.12965, 0.131409, 0.127891, 0.131409, 0.0921327, 0.0418163, 0.00859775, 0.00293105, 0.00390807, 0.0103564, 0.357784, 0.940379, 1.21883, 1.1094, 1.6067, 1.92472, 2.08202, 3.01302, 3.90865, 4.35974, 3.70641, 3.72644, 3.57461, 3.6047, 3.48375, 3.35918, 2.85836, 3.00745, 2.65182, 2.45251, 2.436, 2.2061, 1.93342, 1.94436, 2.25417, 2.13078, 2.06287, 2.11798, 2.05809, 1.90782, 1.76107, 1.49122, 1.27891, 0.985126, 1.11497, 1.36069, 1.20417, 1.20701, 1.03466, 1.09133, 0.986201, 0.783665, 0.686159, 0.644049, 0.396766, 0.177231, 0.127208, 0.120759, 0.121932, 0.121932, 0.121345, 0.121345, 0.121932, 0.123104, 0.121345, 0.123104, 0.122518, 0.122518, 0.122518, 0.124277, 0.124277, 0.124277, 0.124863, 0.124277) | 0 | (0.0,) | 0 | (0.0, 0.25, 0.5, 0.75, 1.0, 1.25, 1.5, 1.75, 2.0, 2.25, 2.5, 2.75, 3.0, 3.25, 3.5, 3.75, 4.0, 4.25, 4.5, 4.75, 5.0, 5.25, 5.5, 5.75, 6.0, 6.25, 6.5, 6.75, 7.0, 7.25, 7.5, 7.75, 8.0, 8.25, 8.5, 8.75, 9.0, 9.25, 9.5, 9.75, 10.0, 10.25, 10.5, 10.75, 11.0, 11.25, 11.5, 11.75, 12.0, 12.25, 12.5, 12.75, 13.0, 13.25, 13.5, 13.75, 14.0, 14.25, 14.5, 14.75, 15.0, 15.25, 15.5, 15.75, 16.0, 16.25, 16.5, 16.75, 17.0, 17.25, 17.5, 17.75, 18.0, 18.25, 18.5, 18.75, 19.0, 19.25, 19.5, 19.75, 20.0, 20.25, 20.5, 20.75, 21.0, 21.25, 21.5, 21.75, 22.0, 22.25, 22.5, 22.75, 23.0, 23.25, 23.5, 23.75) | FALSE
media_5433-0 | 96 | 0 | (0.815756, 0.758069, 0.800909, 0.734994, 0.726672, 0.747288, 0.755137, 0.670308, 0.787669, 0.771592, 0.746626, 0.70615, 0.807528, 0.805637, 0.773105, 0.740573, 0.800436, 0.846964, 0.714756, 0.735561, 0.77216, 0.759771, 0.715134, 0.647328, 0.723173, 1.15554, 1.80978, 1.70272, 1.3026, 0.906448, 0.801003, 0.698017, 0.808096, 0.947018, 0.896897, 0.785399, 0.709176, 0.632291, 0.657541, 0.626239, 0.914676, 0.813486, 0.660662, 0.874767, 0.657258, 0.730549, 0.769984, 0.869377, 0.708703, 0.628887, 0.660946, 0.590302, 0.685818, 0.998843, 0.85992, 0.861717, 0.825213, 1.09379, 0.895667, 0.787385, 0.893398, 0.956665, 0.724969, 0.760055, 0.926402, 1.28047, 1.10183, 1.23602, 1.06097, 1.04499, 1.104, 1.22023, 2.03353, 1.77261, 1.54262, 1.53931, 1.66754, 1.51595, 1.42403, 1.4419, 1.48304, 1.52824, 1.54082, 1.93186, 1.35802, 1.63804, 1.63435, 1.31622, 1.38705, 1.32794, 1.26184, 1.18855, 1.09578, 1.00584, 0.883279, 0.981631) | 0 | (0.0,) | 0 | (0.0, 0.25, 0.5, 0.75, 1.0, 1.25, 1.5, 1.75, 2.0, 2.25, 2.5, 2.75, 3.0, 3.25, 3.5, 3.75, 4.0, 4.25, 4.5, 4.75, 5.0, 5.25, 5.5, 5.75, 6.0, 6.25, 6.5, 6.75, 7.0, 7.25, 7.5, 7.75, 8.0, 8.25, 8.5, 8.75, 9.0, 9.25, 9.5, 9.75, 10.0, 10.25, 10.5, 10.75, 11.0, 11.25, 11.5, 11.75, 12.0, 12.25, 12.5, 12.75, 13.0, 13.25, 13.5, 13.75, 14.0, 14.25, 14.5, 14.75, 15.0, 15.25, 15.5, 15.75, 16.0, 16.25, 16.5, 16.75, 17.0, 17.25, 17.5, 17.75, 18.0, 18.25, 18.5, 18.75, 19.0, 19.25, 19.5, 19.75, 20.0, 20.25, 20.5, 20.75, 21.0, 21.25, 21.5, 21.75, 22.0, 22.25, 22.5, 22.75, 23.0, 23.25, 23.5, 23.75) | FALSE
media_5221-5 | 96 | 0 | (0.687116, 0.685498, 0.668616, 0.657496, 0.644051, 0.629797, 0.643748, 0.620598, 0.622923, 0.616251, 0.609478, 0.614735, 0.595527, 0.61797, 0.596943, 0.596943, 0.599066, 0.589765, 0.595932, 0.584508, 0.589159, 0.593101, 0.576522, 0.575309, 0.591686, 0.585418, 0.615038, 0.616352, 0.652239, 0.709861, 0.746355, 0.745648, 0.777491, 0.811155, 0.811458, 0.845323, 0.850984, 0.871203, 1.15325, 1.418, 1.61786, 1.68822, 1.65254, 1.4915, 1.3437, 1.28295, 1.21511, 1.10897, 1.18084, 1.21714, 1.22391, 1.22826, 1.27284, 1.23048, 1.13697, 1.10513, 1.10533, 1.11655, 1.06135, 0.969463, 0.979977, 1.00252, 0.994433, 0.960466, 1.01516, 0.983414, 1.02446, 1.0005, 1.04245, 1.06833, 1.2791, 1.38475, 1.47927, 1.51101, 1.53112, 1.48755, 1.43408, 1.4175, 1.51879, 1.52344, 1.43014, 1.40274, 1.27779, 1.29053, 1.35341, 1.32824, 1.2511, 1.23998, 1.16467, 1.12868, 1.0559, 0.997364, 0.937316, 0.917603, 0.873932, 0.850681) | 0 | (0.0,) | 0 | (0.0, 0.25, 0.5, 0.75, 1.0, 1.25, 1.5, 1.75, 2.0, 2.25, 2.5, 2.75, 3.0, 3.25, 3.5, 3.75, 4.0, 4.25, 4.5, 4.75, 5.0, 5.25, 5.5, 5.75, 6.0, 6.25, 6.5, 6.75, 7.0, 7.25, 7.5, 7.75, 8.0, 8.25, 8.5, 8.75, 9.0, 9.25, 9.5, 9.75, 10.0, 10.25, 10.5, 10.75, 11.0, 11.25, 11.5, 11.75, 12.0, 12.25, 12.5, 12.75, 13.0, 13.25, 13.5, 13.75, 14.0, 14.25, 14.5, 14.75, 15.0, 15.25, 15.5, 15.75, 16.0, 16.25, 16.5, 16.75, 17.0, 17.25, 17.5, 17.75, 18.0, 18.25, 18.5, 18.75, 19.0, 19.25, 19.5, 19.75, 20.0, 20.25, 20.5, 20.75, 21.0, 21.25, 21.5, 21.75, 22.0, 22.25, 22.5, 22.75, 23.0, 23.25, 23.5, 23.75) | FALSE
media_5048-0 | 96 | 0 | (1.32115, 1.28878, 1.43279, 1.36484, 1.29897, 1.31624, 1.30879, 1.30397, 1.32332, 1.29633, 1.31936, 1.30982, 1.30813, 1.31501, 1.31567, 1.3018, 1.33002, 1.30548, 1.32219, 1.31549, 1.30869, 1.34078, 1.29586, 1.32162, 1.32672, 1.32464, 1.2516, 1.02455, 0.530252, 0.354256, 0.530158, 0.377188, 0.3485, 0.2664, 0.428429, 0.531573, 0.715024, 0.352652, 0.57989, 0.393797, 0.32085, 0.269703, 0.357559, 0.679731, 0.437017, 0.391532, 0.253189, 0.128246, 0.491373, 0.14627, 0.32387, 0.607162, 0.420691, 0.748808, 0.807788, 0.77391, 0.565546, 0.881206, 0.785423, 0.672842, 0.710966, 0.505245, 0.575643, 0.574039, 0.942167, 0.56715, 0.532989, 0.782025, 0.443528, 0.76117, 1.40749, 1.52913, 1.45024, 1.75024, 1.80978, 1.52517, 1.59368, 1.43826, 1.51724, 1.42391, 1.34719, 1.39202, 1.41486, 1.41457, 1.35823, 1.57877, 1.35078, 1.51998, 1.34559, 1.44996, 1.32436, 1.32926, 1.31473, 1.31737, 1.33247, 1.30633) | 0 | (0.0,) | 0 | (0.0, 0.25, 0.5, 0.75, 1.0, 1.25, 1.5, 1.75, 2.0, 2.25, 2.5, 2.75, 3.0, 3.25, 3.5, 3.75, 4.0, 4.25, 4.5, 4.75, 5.0, 5.25, 5.5, 5.75, 6.0, 6.25, 6.5, 6.75, 7.0, 7.25, 7.5, 7.75, 8.0, 8.25, 8.5, 8.75, 9.0, 9.25, 9.5, 9.75, 10.0, 10.25, 10.5, 10.75, 11.0, 11.25, 11.5, 11.75, 12.0, 12.25, 12.5, 12.75, 13.0, 13.25, 13.5, 13.75, 14.0, 14.25, 14.5, 14.75, 15.0, 15.25, 15.5, 15.75, 16.0, 16.25, 16.5, 16.75, 17.0, 17.25, 17.5, 17.75, 18.0, 18.25, 18.5, 18.75, 19.0, 19.25, 19.5, 19.75, 20.0, 20.25, 20.5, 20.75, 21.0, 21.25, 21.5, 21.75, 22.0, 22.25, 22.5, 22.75, 23.0, 23.25, 23.5, 23.75) | FALSE
media_5052-0 | 96 | 0 | (0.514093, 0.499198, 0.310148, 0.231531, 0.18905, 0.193281, 0.193281, 0.191165, 0.195396, 0.193281, 0.18905, 0.195396, 0.193281, 0.191165, 0.193281, 0.195396, 0.18905, 0.193281, 0.191165, 0.191165, 0.18905, 0.18482, 0.182704, 0.186935, 0.18482, 0.299484, 0.303802, 0.303802, 0.301687, 0.318609, 0.320812, 0.437592, 0.943223, 1.73133, 1.50182, 1.82264, 1.71432, 1.7568, 1.57621, 1.61235, 1.50826, 1.5295, 1.85022, 1.78862, 1.69308, 1.64205, 1.47847, 1.45723, 1.2873, 1.4233, 1.43176, 1.22781, 1.39774, 1.27029, 1.37438, 1.46366, 1.25972, 1.46155, 1.49548, 1.57198, 2.03293, 1.74825, 2.18161, 1.95008, 2.05205, 1.93307, 1.72701, 1.85666, 1.84388, 1.69942, 1.66329, 1.4233, 1.51672, 1.47001, 1.32344, 1.32344, 1.00695, 0.962261, 0.9538, 0.945339, 0.938905, 0.947454, 0.94102, 0.951684, 0.95803, 0.93679, 0.93679, 0.919779, 0.907088, 0.915549, 0.898539, 0.898539, 0.890078, 0.839136, 0.703143, 0.686133) | 0 | (0.0,) | 0 | (0.0, 0.25, 0.5, 0.75, 1.0, 1.25, 1.5, 1.75, 2.0, 2.25, 2.5, 2.75, 3.0, 3.25, 3.5, 3.75, 4.0, 4.25, 4.5, 4.75, 5.0, 5.25, 5.5, 5.75, 6.0, 6.25, 6.5, 6.75, 7.0, 7.25, 7.5, 7.75, 8.0, 8.25, 8.5, 8.75, 9.0, 9.25, 9.5, 9.75, 10.0, 10.25, 10.5, 10.75, 11.0, 11.25, 11.5, 11.75, 12.0, 12.25, 12.5, 12.75, 13.0, 13.25, 13.5, 13.75, 14.0, 14.25, 14.5, 14.75, 15.0, 15.25, 15.5, 15.75, 16.0, 16.25, 16.5, 16.75, 17.0, 17.25, 17.5, 17.75, 18.0, 18.25, 18.5, 18.75, 19.0, 19.25, 19.5, 19.75, 20.0, 20.25, 20.5, 20.75, 21.0, 21.25, 21.5, 21.75, 22.0, 22.25, 22.5, 22.75, 23.0, 23.25, 23.5, 23.75) | FALSE
media_5120-0 | 96 | 0 | (0.739466, 0.712921, 0.650806, 0.659883, 0.708118, 0.624894, 0.613389, 0.632705, 0.617611, 0.586897, 0.596502, 0.639935, 0.608006, 0.568796, 0.596502, 0.62368, 0.581461, 0.572384, 0.643576, 0.624261, 0.671335, 0.671335, 0.651439, 0.677351, 0.689436, 0.771447, 0.78654, 0.796778, 0.860687, 0.872192, 0.837783, 0.881216, 0.884224, 0.99278, 1.00186, 1.05131, 1.11828, 1.18762, 1.26425, 1.30103, 1.25881, 1.30525, 1.33417, 1.38362, 1.41439, 1.45661, 1.46326, 1.46083, 1.4289, 1.36494, 1.39149, 1.46748, 1.48194, 1.44516, 1.40294, 1.33417, 1.32816, 1.28837, 1.32694, 1.38547, 1.44157, 1.33417, 1.31671, 1.26662, 1.1882, 1.19728, 1.27691, 1.26119, 1.31671, 1.31549, 1.2196, 1.20208, 1.13453, 1.12308, 1.10498, 1.13939, 1.16108, 1.02962, 1.02233, 1.03199, 0.97109, 0.947553, 0.918, 0.856465, 0.931879, 0.981961, 0.860107, 0.901112, 0.857679, 0.819682, 0.750918, 0.744902, 0.813085, 0.837203, 0.76237, 0.668907) | 0 | (0.0,) | 0 | (0.0, 0.25, 0.5, 0.75, 1.0, 1.25, 1.5, 1.75, 2.0, 2.25, 2.5, 2.75, 3.0, 3.25, 3.5, 3.75, 4.0, 4.25, 4.5, 4.75, 5.0, 5.25, 5.5, 5.75, 6.0, 6.25, 6.5, 6.75, 7.0, 7.25, 7.5, 7.75, 8.0, 8.25, 8.5, 8.75, 9.0, 9.25, 9.5, 9.75, 10.0, 10.25, 10.5, 10.75, 11.0, 11.25, 11.5, 11.75, 12.0, 12.25, 12.5, 12.75, 13.0, 13.25, 13.5, 13.75, 14.0, 14.25, 14.5, 14.75, 15.0, 15.25, 15.5, 15.75, 16.0, 16.25, 16.5, 16.75, 17.0, 17.25, 17.5, 17.75, 18.0, 18.25, 18.5, 18.75, 19.0, 19.25, 19.5, 19.75, 20.0, 20.25, 20.5, 20.75, 21.0, 21.25, 21.5, 21.75, 22.0, 22.25, 22.5, 22.75, 23.0, 23.25, 23.5, 23.75) | FALSE
media_5211-0 | 96 | 0 | (1.6884, 1.61845, 1.30192, 1.27535, 1.24301, 1.28441, 1.18122, 1.09107, 0.992859, 1.02719, 1.29605, 1.27058, 1.10023, 1.01206, 1.086, 1.00042, 0.923604, 0.881215, 0.853851, 0.832358, 0.858627, 0.693748, 0.666583, 0.643398, 0.633149, 0.626085, 0.657429, 0.681807, 0.736535, 0.698723, 0.65305, 0.562202, 0.659021, 0.602701, 0.483494, 0.403094, 0.478519, 0.517724, 0.533147, 0.61295, 0.652155, 0.53862, 0.550063, 0.647777, 0.499514, 0.53862, 0.511256, 0.547376, 0.611457, 0.644692, 0.57872, 0.716335, 0.64111, 0.474937, 0.441901, 0.492052, 0.455334, 0.448568, 0.650264, 0.770367, 0.750267, 0.75763, 0.814149, 1.01027, 1.03177, 1.05515, 1.13784, 1.07137, 1.14052, 1.01813, 0.94848, 1.00838, 1.01943, 1.13883, 1.28312, 1.31864, 1.46561, 1.4069, 1.64641, 1.84721, 1.80213, 1.55267, 1.5082, 1.74352, 1.65974, 2.00642, 1.97408, 1.65646, 1.50073, 1.45078, 1.71676, 1.80263, 1.73616, 1.54034, 1.42113, 1.28481) | 0 | (0.0,) | 0 | (0.0, 0.25, 0.5, 0.75, 1.0, 1.25, 1.5, 1.75, 2.0, 2.25, 2.5, 2.75, 3.0, 3.25, 3.5, 3.75, 4.0, 4.25, 4.5, 4.75, 5.0, 5.25, 5.5, 5.75, 6.0, 6.25, 6.5, 6.75, 7.0, 7.25, 7.5, 7.75, 8.0, 8.25, 8.5, 8.75, 9.0, 9.25, 9.5, 9.75, 10.0, 10.25, 10.5, 10.75, 11.0, 11.25, 11.5, 11.75, 12.0, 12.25, 12.5, 12.75, 13.0, 13.25, 13.5, 13.75, 14.0, 14.25, 14.5, 14.75, 15.0, 15.25, 15.5, 15.75, 16.0, 16.25, 16.5, 16.75, 17.0, 17.25, 17.5, 17.75, 18.0, 18.25, 18.5, 18.75, 19.0, 19.25, 19.5, 19.75, 20.0, 20.25, 20.5, 20.75, 21.0, 21.25, 21.5, 21.75, 22.0, 22.25, 22.5, 22.75, 23.0, 23.25, 23.5, 23.75) | FALSE
media_2910-0 | 96 | 0 | (0.320642, 0.347214, 0.357187, 0.340656, 0.331366, 0.36716, 0.389566, 0.407189, 0.362379, 0.340315, 0.33, 0.366887, 0.371327, 0.337173, 0.29448, 0.374128, 0.392366, 0.381368, 0.40958, 0.355821, 0.317841, 0.31306, 0.29892, 0.22822, 0.21934, 0.217905, 0.205815, 0.378568, 1.12006, 1.32246, 1.52698, 1.57937, 1.62589, 1.66038, 1.64802, 1.6125, 1.60697, 1.67425, 1.65936, 1.66974, 1.70765, 1.73286, 1.75902, 1.79079, 1.8246, 1.68737, 0.761371, 0.727899, 0.853451, 0.952089, 1.6832, 1.86804, 1.84454, 1.87836, 1.89769, 1.83013, 1.81907, 1.84147, 1.88218, 1.85493, 1.85349, 1.86593, 1.76592, 1.84666, 1.69351, 1.58763, 1.6349, 1.51864, 1.37595, 1.33558, 1.25244, 1.18516, 1.13584, 1.04349, 0.980027, 1.03857, 1.16344, 1.18762, 1.21931, 1.02135, 0.851743, 0.857208, 0.754813, 0.650301, 0.541348, 0.489638, 0.4645, 0.437928, 0.442027, 0.407189, 0.369619, 0.335465, 0.358622, 0.356504, 0.351313, 0.36716) | 0 | (0.0,) | 0 | (0.0, 0.25, 0.5, 0.75, 1.0, 1.25, 1.5, 1.75, 2.0, 2.25, 2.5, 2.75, 3.0, 3.25, 3.5, 3.75, 4.0, 4.25, 4.5, 4.75, 5.0, 5.25, 5.5, 5.75, 6.0, 6.25, 6.5, 6.75, 7.0, 7.25, 7.5, 7.75, 8.0, 8.25, 8.5, 8.75, 9.0, 9.25, 9.5, 9.75, 10.0, 10.25, 10.5, 10.75, 11.0, 11.25, 11.5, 11.75, 12.0, 12.25, 12.5, 12.75, 13.0, 13.25, 13.5, 13.75, 14.0, 14.25, 14.5, 14.75, 15.0, 15.25, 15.5, 15.75, 16.0, 16.25, 16.5, 16.75, 17.0, 17.25, 17.5, 17.75, 18.0, 18.25, 18.5, 18.75, 19.0, 19.25, 19.5, 19.75, 20.0, 20.25, 20.5, 20.75, 21.0, 21.25, 21.5, 21.75, 22.0, 22.25, 22.5, 22.75, 23.0, 23.25, 23.5, 23.75) | FALSE
media_2920-0 | 96 | 0 | (0.449974, 0.471366, 0.472177, 0.476877, 0.427366, 0.412051, 0.47712, 0.511721, 0.496649, 0.47477, 0.478092, 0.522984, 0.537894, 0.506616, 0.608717, 0.62622, 0.556937, 0.544458, 0.525739, 0.618927, 0.545592, 0.483197, 0.575412, 0.47712, 0.505805, 0.698906, 0.672732, 0.712357, 1.04751, 1.34798, 1.32837, 1.34392, 1.34052, 1.34012, 1.12708, 1.51774, 1.63953, 1.60104, 1.59018, 1.52933, 1.5401, 1.58232, 1.56685, 1.2851, 0.921259, 0.865185, 0.850923, 0.980413, 1.39392, 1.51523, 1.48573, 1.54683, 1.48338, 1.50453, 1.60566, 1.61068, 1.68604, 1.41604, 1.47398, 1.62106, 1.66506, 1.62786, 1.64083, 1.57527, 1.65517, 1.65874, 1.71789, 1.35567, 1.04524, 1.07465, 1.05723, 1.08357, 0.98722, 1.01202, 1.07871, 1.07409, 1.03122, 1.01315, 0.947271, 0.770539, 0.77378, 0.745662, 0.770377, 0.744203, 0.716814, 0.704092, 0.716409, 0.717381, 0.695097, 0.636511, 0.665845, 0.736262, 0.682294, 0.685616, 0.686589, 0.69534) | 0 | (0.0,) | 0 | (0.0, 0.25, 0.5, 0.75, 1.0, 1.25, 1.5, 1.75, 2.0, 2.25, 2.5, 2.75, 3.0, 3.25, 3.5, 3.75, 4.0, 4.25, 4.5, 4.75, 5.0, 5.25, 5.5, 5.75, 6.0, 6.25, 6.5, 6.75, 7.0, 7.25, 7.5, 7.75, 8.0, 8.25, 8.5, 8.75, 9.0, 9.25, 9.5, 9.75, 10.0, 10.25, 10.5, 10.75, 11.0, 11.25, 11.5, 11.75, 12.0, 12.25, 12.5, 12.75, 13.0, 13.25, 13.5, 13.75, 14.0, 14.25, 14.5, 14.75, 15.0, 15.25, 15.5, 15.75, 16.0, 16.25, 16.5, 16.75, 17.0, 17.25, 17.5, 17.75, 18.0, 18.25, 18.5, 18.75, 19.0, 19.25, 19.5, 19.75, 20.0, 20.25, 20.5, 20.75, 21.0, 21.25, 21.5, 21.75, 22.0, 22.25, 22.5, 22.75, 23.0, 23.25, 23.5, 23.75) | FALSE
media_3210-0 | 96 | 0 | (1.01653, 1.01663, 1.01738, 1.01823, 1.017, 1.01615, 1.01738, 1.01663, 1.01738, 1.01738, 1.01615, 1.017, 1.01738, 1.01615, 1.01748, 1.01577, 1.01823, 1.01615, 1.01785, 1.01663, 1.01785, 1.01738, 1.01748, 1.017, 1.01454, 1.0154, 1.01171, 1.01237, 1.03573, 1.03204, 1.04112, 1.04036, 1.03819, 0.96962, 0.971606, 0.970849, 0.973781, 0.978699, 0.991656, 0.9717, 0.987117, 0.954676, 0.943421, 0.952595, 0.947583, 0.940584, 0.933869, 0.93595, 0.948434, 0.950042, 0.953825, 0.953352, 0.948812, 0.953447, 0.980402, 1.01785, 1.01663, 1.04036, 1.02126, 1.02533, 1.01625, 1.01209, 1.01823, 1.00991, 1.01663, 1.00745, 0.99544, 0.994115, 0.992035, 0.994115, 0.994967, 0.997047, 0.982009, 0.997426, 0.996196, 0.994967, 0.993737, 0.993264, 0.994967, 0.999601, 1.00244, 1.00461, 1.00329, 1.00499, 1.00461, 1.00461, 1.00622, 1.00622, 1.00414, 1.00707, 1.0066, 1.00953, 1.00868, 1.01417, 1.01369, 1.01454) | 0 | (0.0,) | 0 | (0.0, 0.25, 0.5, 0.75, 1.0, 1.25, 1.5, 1.75, 2.0, 2.25, 2.5, 2.75, 3.0, 3.25, 3.5, 3.75, 4.0, 4.25, 4.5, 4.75, 5.0, 5.25, 5.5, 5.75, 6.0, 6.25, 6.5, 6.75, 7.0, 7.25, 7.5, 7.75, 8.0, 8.25, 8.5, 8.75, 9.0, 9.25, 9.5, 9.75, 10.0, 10.25, 10.5, 10.75, 11.0, 11.25, 11.5, 11.75, 12.0, 12.25, 12.5, 12.75, 13.0, 13.25, 13.5, 13.75, 14.0, 14.25, 14.5, 14.75, 15.0, 15.25, 15.5, 15.75, 16.0, 16.25, 16.5, 16.75, 17.0, 17.25, 17.5, 17.75, 18.0, 18.25, 18.5, 18.75, 19.0, 19.25, 19.5, 19.75, 20.0, 20.25, 20.5, 20.75, 21.0, 21.25, 21.5, 21.75, 22.0, 22.25, 22.5, 22.75, 23.0, 23.25, 23.5, 23.75) | FALSE
media_5041-0 | 96 | 0 | (1.00756, 0.96272, 0.951923, 1.00436, 1.11755, 1.16513, 1.14399, 1.13996, 1.12715, 1.12157, 1.1223, 1.15955, 1.16595, 1.11352, 1.28958, 1.07152, 1.03839, 1.04434, 1.09879, 1.0556, 1.07838, 1.03913, 0.986329, 0.901595, 0.873961, 1.00152, 1.09074, 1.03711, 0.900772, 0.854379, 0.897569, 0.955949, 1.01515, 0.941949, 0.903517, 0.853555, 0.78996, 0.922001, 0.893177, 0.872771, 0.947531, 0.909556, 0.928772, 0.92319, 0.890798, 0.940393, 0.860784, 0.769188, 0.701932, 0.711174, 0.694795, 0.703945, 0.843581, 0.972328, 0.976721, 0.946341, 0.959975, 0.951557, 0.964734, 0.961531, 0.814391, 0.872771, 1.05633, 0.942315, 0.881922, 0.859595, 1.15314, 1.07957, 0.943962, 0.883935, 0.976355, 1.04837, 1.00957, 1.11718, 1.29552, 1.15872, 1.07957, 1.04471, 1.0276, 0.995113, 1.04398, 1.01232, 1.11151, 1.05834, 1.03913, 1.02119, 1.04636, 1.02632, 1.11398, 1.16074, 1.17117, 1.13072, 1.15552, 1.14399, 1.17071, 1.0836) | 0 | (0.0,) | 0 | (0.0, 0.25, 0.5, 0.75, 1.0, 1.25, 1.5, 1.75, 2.0, 2.25, 2.5, 2.75, 3.0, 3.25, 3.5, 3.75, 4.0, 4.25, 4.5, 4.75, 5.0, 5.25, 5.5, 5.75, 6.0, 6.25, 6.5, 6.75, 7.0, 7.25, 7.5, 7.75, 8.0, 8.25, 8.5, 8.75, 9.0, 9.25, 9.5, 9.75, 10.0, 10.25, 10.5, 10.75, 11.0, 11.25, 11.5, 11.75, 12.0, 12.25, 12.5, 12.75, 13.0, 13.25, 13.5, 13.75, 14.0, 14.25, 14.5, 14.75, 15.0, 15.25, 15.5, 15.75, 16.0, 16.25, 16.5, 16.75, 17.0, 17.25, 17.5, 17.75, 18.0, 18.25, 18.5, 18.75, 19.0, 19.25, 19.5, 19.75, 20.0, 20.25, 20.5, 20.75, 21.0, 21.25, 21.5, 21.75, 22.0, 22.25, 22.5, 22.75, 23.0, 23.25, 23.5, 23.75) | FALSE
media_1550-0 | 96 | 0 | (0.329084, 0.318378, 0.327544, 0.33121, 0.312659, 0.313612, 0.298214, 0.297774, 0.310532, 0.319625, 0.299753, 0.299313, 0.294034, 0.296234, 0.317425, 0.309359, 0.2999, 0.290221, 0.289635, 0.297114, 0.319551, 0.305106, 0.323804, 0.324391, 0.248499, 0.190352, 0.17818, 0.184999, 0.233981, 0.296014, 0.565117, 1.02692, 1.16514, 1.26559, 1.28686, 1.29896, 1.34478, 1.45419, 1.49371, 1.47391, 1.49774, 1.53242, 1.59343, 1.53822, 1.57283, 1.57334, 1.49532, 1.54555, 1.44209, 1.35322, 1.29045, 1.33877, 1.6089, 1.84281, 1.6504, 1.69191, 1.73267, 1.80402, 1.78276, 1.86305, 1.90653, 1.94744, 1.87735, 1.99107, 1.93843, 1.86561, 2.08772, 2.08031, 2.12078, 2.60444, 4.09727, 4.07937, 4.38536, 1.21874, 0.59804, 0.39405, 0.396543, 0.504037, 0.383857, 0.398229, 0.376965, 0.4849, 0.347708, 0.440245, 0.446697, 0.372199, 0.354601, 0.421107, 0.356874, 0.430272, 0.365819, 0.349835, 0.385471, 0.413554, 0.347708, 0.349321) | 0 | (0.0,) | 0 | (0.0, 0.25, 0.5, 0.75, 1.0, 1.25, 1.5, 1.75, 2.0, 2.25, 2.5, 2.75, 3.0, 3.25, 3.5, 3.75, 4.0, 4.25, 4.5, 4.75, 5.0, 5.25, 5.5, 5.75, 6.0, 6.25, 6.5, 6.75, 7.0, 7.25, 7.5, 7.75, 8.0, 8.25, 8.5, 8.75, 9.0, 9.25, 9.5, 9.75, 10.0, 10.25, 10.5, 10.75, 11.0, 11.25, 11.5, 11.75, 12.0, 12.25, 12.5, 12.75, 13.0, 13.25, 13.5, 13.75, 14.0, 14.25, 14.5, 14.75, 15.0, 15.25, 15.5, 15.75, 16.0, 16.25, 16.5, 16.75, 17.0, 17.25, 17.5, 17.75, 18.0, 18.25, 18.5, 18.75, 19.0, 19.25, 19.5, 19.75, 20.0, 20.25, 20.5, 20.75, 21.0, 21.25, 21.5, 21.75, 22.0, 22.25, 22.5, 22.75, 23.0, 23.25, 23.5, 23.75) | FALSE
media_1610-0 | 96 | 0 | (0.207612, 0.200362, 0.216639, 0.210313, 0.214862, 0.216212, 0.198088, 0.198159, 0.216639, 0.199865, 0.213014, 0.195387, 0.214862, 0.203561, 0.209815, 0.197661, 0.213014, 0.20349, 0.197235, 0.202139, 0.197661, 0.179964, 0.170439, 0.325242, 2.10022, 2.17179, 2.22559, 2.36682, 2.3573, 2.42738, 2.29574, 2.27634, 2.30342, 2.07399, 1.95323, 2.28082, 2.33875, 2.21607, 2.12289, 2.20839, 2.14912, 2.24556, 2.15139, 0.800739, 0.342443, 0.424748, 0.39312, 0.277693, 0.288994, 0.208465, 0.182664, 0.310743, 2.14549, 2.16084, 2.09126, 2.16951, 2.15686, 2.13924, 2.08358, 1.83418, 1.96496, 2.05274, 2.05046, 2.15544, 2.12879, 2.08991, 2.11521, 1.91293, 0.876363, 0.698461, 0.877216, 0.794413, 0.79491, 0.695333, 0.762287, 0.721134, 0.630655, 0.498951, 0.422545, 0.323892, 0.22069, 0.224812, 0.208465, 0.231138, 0.265041, 0.291766, 0.289918, 0.297665, 0.307189, 0.288567, 0.281744, 0.274565, 0.252816, 0.240165, 0.244287, 0.236966) | 0 | (0.0,) | 0 | (0.0, 0.25, 0.5, 0.75, 1.0, 1.25, 1.5, 1.75, 2.0, 2.25, 2.5, 2.75, 3.0, 3.25, 3.5, 3.75, 4.0, 4.25, 4.5, 4.75, 5.0, 5.25, 5.5, 5.75, 6.0, 6.25, 6.5, 6.75, 7.0, 7.25, 7.5, 7.75, 8.0, 8.25, 8.5, 8.75, 9.0, 9.25, 9.5, 9.75, 10.0, 10.25, 10.5, 10.75, 11.0, 11.25, 11.5, 11.75, 12.0, 12.25, 12.5, 12.75, 13.0, 13.25, 13.5, 13.75, 14.0, 14.25, 14.5, 14.75, 15.0, 15.25, 15.5, 15.75, 16.0, 16.25, 16.5, 16.75, 17.0, 17.25, 17.5, 17.75, 18.0, 18.25, 18.5, 18.75, 19.0, 19.25, 19.5, 19.75, 20.0, 20.25, 20.5, 20.75, 21.0, 21.25, 21.5, 21.75, 22.0, 22.25, 22.5, 22.75, 23.0, 23.25, 23.5, 23.75) | FALSE
media_2350-0 | 96 | 0 | (0.04578, 0.0436767, 0.0445881, 0.0442376, 0.0438871, 0.0442376, 0.0429056, 0.0417137, 0.0423447, 0.0426952, 0.0452191, 0.0474625, 0.0469017, 0.0445881, 0.0474625, 0.0463408, 0.0465511, 0.0436767, 0.0454294, 0.0426952, 0.0487946, 0.0619747, 0.0752951, 0.158723, 0.539755, 0.613367, 0.626547, 0.752249, 1.73424, 1.94092, 2.04124, 2.00654, 1.97751, 2.07882, 2.09298, 2.05764, 1.83498, 2.12523, 2.15937, 2.12046, 2.17942, 2.1912, 2.19863, 2.11029, 1.80273, 1.77336, 1.72639, 1.67458, 1.19792, 1.09185, 1.06437, 1.11547, 1.98747, 2.11359, 2.092, 2.08204, 2.12081, 2.08933, 2.10728, 2.10251, 2.04068, 2.03935, 1.97983, 1.90067, 1.89892, 1.86786, 1.72702, 1.26018, 1.16798, 1.18537, 1.17941, 1.11898, 1.0052, 0.982551, 0.969021, 0.976242, 0.931163, 0.900105, 0.860425, 0.772861, 0.749796, 0.671556, 0.600187, 0.433402, 0.333079, 0.25526, 0.232125, 0.216911, 0.201838, 0.16994, 0.161527, 0.119813, 0.0871432, 0.0947848, 0.0823759, 0.0661811) | 0 | (0.0,) | 0 | (0.0, 0.25, 0.5, 0.75, 1.0, 1.25, 1.5, 1.75, 2.0, 2.25, 2.5, 2.75, 3.0, 3.25, 3.5, 3.75, 4.0, 4.25, 4.5, 4.75, 5.0, 5.25, 5.5, 5.75, 6.0, 6.25, 6.5, 6.75, 7.0, 7.25, 7.5, 7.75, 8.0, 8.25, 8.5, 8.75, 9.0, 9.25, 9.5, 9.75, 10.0, 10.25, 10.5, 10.75, 11.0, 11.25, 11.5, 11.75, 12.0, 12.25, 12.5, 12.75, 13.0, 13.25, 13.5, 13.75, 14.0, 14.25, 14.5, 14.75, 15.0, 15.25, 15.5, 15.75, 16.0, 16.25, 16.5, 16.75, 17.0, 17.25, 17.5, 17.75, 18.0, 18.25, 18.5, 18.75, 19.0, 19.25, 19.5, 19.75, 20.0, 20.25, 20.5, 20.75, 21.0, 21.25, 21.5, 21.75, 22.0, 22.25, 22.5, 22.75, 23.0, 23.25, 23.5, 23.75) | FALSE
media_2420-0 | 96 | 0 | (0.00301808, 0.00301808, 0.00293651, 0.00301808, 0.00293651, 0.00342593, 0.00277337, 0.00301808, 0.00309965, 0.00293651, 0.00309965, 0.00285494, 0.00342593, 0.0026918, 0.00309965, 0.00285494, 0.00309965, 0.00277337, 0.00326279, 0.0805908, 0.481098, 0.554184, 0.56332, 0.646766, 1.06032, 1.41548, 1.37869, 1.52992, 1.63841, 1.68588, 1.60374, 1.58816, 1.54844, 1.48179, 1.46034, 1.49713, 1.47494, 1.49795, 1.54991, 1.51059, 1.50398, 1.50741, 1.53457, 1.45798, 1.08781, 0.967253, 1.05396, 1.05437, 1.0684, 1.06114, 1.1286, 1.35993, 1.4313, 1.42755, 1.54575, 1.58743, 1.56965, 1.58767, 1.54656, 1.52331, 1.4955, 1.48636, 1.48791, 1.48644, 1.49077, 1.55097, 1.54256, 1.5703, 1.52935, 1.49485, 1.53498, 1.48082, 1.36058, 1.4282, 1.45692, 1.46638, 1.53547, 1.52527, 1.57332, 1.64697, 1.62658, 1.66361, 1.63833, 1.63335, 1.66459, 1.60032, 1.59713, 1.08235, 0.0139484, 0.0037522, 0.00391534, 0.00358907, 0.0037522, 0.0037522, 0.0037522, 0.0037522) | 0 | (0.0,) | 0 | (0.0, 0.25, 0.5, 0.75, 1.0, 1.25, 1.5, 1.75, 2.0, 2.25, 2.5, 2.75, 3.0, 3.25, 3.5, 3.75, 4.0, 4.25, 4.5, 4.75, 5.0, 5.25, 5.5, 5.75, 6.0, 6.25, 6.5, 6.75, 7.0, 7.25, 7.5, 7.75, 8.0, 8.25, 8.5, 8.75, 9.0, 9.25, 9.5, 9.75, 10.0, 10.25, 10.5, 10.75, 11.0, 11.25, 11.5, 11.75, 12.0, 12.25, 12.5, 12.75, 13.0, 13.25, 13.5, 13.75, 14.0, 14.25, 14.5, 14.75, 15.0, 15.25, 15.5, 15.75, 16.0, 16.25, 16.5, 16.75, 17.0, 17.25, 17.5, 17.75, 18.0, 18.25, 18.5, 18.75, 19.0, 19.25, 19.5, 19.75, 20.0, 20.25, 20.5, 20.75, 21.0, 21.25, 21.5, 21.75, 22.0, 22.25, 22.5, 22.75, 23.0, 23.25, 23.5, 23.75) | FALSE
media_2510-0 | 96 | 0 | (0.395876, 0.394904, 0.397896, 0.398943, 0.39797, 0.307546, 0.265812, 0.267084, 0.20179, 0.187878, 0.189898, 0.187953, 0.190945, 0.19087, 0.195582, 0.188327, 0.190122, 0.18915, 0.188552, 0.189973, 0.190122, 0.183466, 0.171349, 0.162973, 0.0741941, 0.241579, 0.945825, 1.76891, 1.80519, 1.96143, 1.95687, 2.0188, 2.0523, 1.99023, 2.10069, 2.13794, 1.61881, 2.13854, 2.17115, 2.13525, 2.20869, 2.17496, 2.12612, 2.14542, 2.11438, 2.00137, 0.693026, 0.396923, 0.379945, 0.540899, 0.606192, 1.63728, 2.11528, 2.09897, 2.02815, 2.03562, 2.04168, 2.00803, 2.05761, 2.05305, 1.99367, 2.01072, 2.02987, 2.03772, 2.01984, 1.93735, 1.87766, 1.52285, 0.951808, 0.818453, 0.675824, 0.584503, 0.476502, 0.377552, 0.452494, 0.456757, 0.498267, 0.544489, 0.555259, 0.60507, 0.553688, 0.549649, 0.542843, 0.527212, 0.45399, 0.424596, 0.42325, 0.420932, 0.415173, 0.410311, 0.41061, 0.408217, 0.4053, 0.40717, 0.407319, 0.406796) | 0 | (0.0,) | 0 | (0.0, 0.25, 0.5, 0.75, 1.0, 1.25, 1.5, 1.75, 2.0, 2.25, 2.5, 2.75, 3.0, 3.25, 3.5, 3.75, 4.0, 4.25, 4.5, 4.75, 5.0, 5.25, 5.5, 5.75, 6.0, 6.25, 6.5, 6.75, 7.0, 7.25, 7.5, 7.75, 8.0, 8.25, 8.5, 8.75, 9.0, 9.25, 9.5, 9.75, 10.0, 10.25, 10.5, 10.75, 11.0, 11.25, 11.5, 11.75, 12.0, 12.25, 12.5, 12.75, 13.0, 13.25, 13.5, 13.75, 14.0, 14.25, 14.5, 14.75, 15.0, 15.25, 15.5, 15.75, 16.0, 16.25, 16.5, 16.75, 17.0, 17.25, 17.5, 17.75, 18.0, 18.25, 18.5, 18.75, 19.0, 19.25, 19.5, 19.75, 20.0, 20.25, 20.5, 20.75, 21.0, 21.25, 21.5, 21.75, 22.0, 22.25, 22.5, 22.75, 23.0, 23.25, 23.5, 23.75) | FALSE
media_2530-0 | 96 | 0 | (0.0, 0.0, 7.41537e-05, 0.000444922, 0.0, 0.0, 0.0, 0.0, 0.0, 0.0, 0.0, 0.0, 0.0, 0.0, 0.0, 0.0, 0.000444922, 0.0, 0.0, 0.0, 0.0, 0.000593229, 0.0, 0.0, 0.0, 0.000444922, 0.0949167, 1.58459, 1.89633, 1.72467, 1.7877, 2.11316, 2.48422, 2.38256, 2.63097, 2.95258, 2.99477, 2.93537, 3.05602, 3.03585, 2.79671, 2.86582, 3.26291, 2.7138, 1.36828, 0.966815, 0.749768, 0.553038, 0.634385, 0.815913, 1.50198, 1.79318, 1.82099, 2.03871, 2.8756, 2.78195, 2.75422, 3.22776, 3.00671, 2.76912, 2.12146, 2.32687, 2.659, 2.7006, 2.57921, 2.50706, 2.14297, 2.37344, 1.72778, 0.789737, 0.531608, 0.318416, 0.0849059, 0.0261762, 0.0361128, 0.0102332, 0.00281784, 0.016388, 0.000889844, 0.0, 0.0, 0.0, 0.0, 0.0, 0.00622891, 0.00852767, 0.0185384, 0.00719291, 0.00533906, 0.00570983, 0.0166104, 0.000444922, 0.0, 0.00118646, 0.0, 0.00118646) | 0 | (0.0,) | 0 | (0.0, 0.25, 0.5, 0.75, 1.0, 1.25, 1.5, 1.75, 2.0, 2.25, 2.5, 2.75, 3.0, 3.25, 3.5, 3.75, 4.0, 4.25, 4.5, 4.75, 5.0, 5.25, 5.5, 5.75, 6.0, 6.25, 6.5, 6.75, 7.0, 7.25, 7.5, 7.75, 8.0, 8.25, 8.5, 8.75, 9.0, 9.25, 9.5, 9.75, 10.0, 10.25, 10.5, 10.75, 11.0, 11.25, 11.5, 11.75, 12.0, 12.25, 12.5, 12.75, 13.0, 13.25, 13.5, 13.75, 14.0, 14.25, 14.5, 14.75, 15.0, 15.25, 15.5, 15.75, 16.0, 16.25, 16.5, 16.75, 17.0, 17.25, 17.5, 17.75, 18.0, 18.25, 18.5, 18.75, 19.0, 19.25, 19.5, 19.75, 20.0, 20.25, 20.5, 20.75, 21.0, 21.25, 21.5, 21.75, 22.0, 22.25, 22.5, 22.75, 23.0, 23.25, 23.5, 23.75) | FALSE
media_2601-0 | 96 | 0 | (0.904453, 0.895794, 0.892152, 0.908027, 0.917236, 0.91593, 0.938127, 0.944656, 0.947886, 0.94713, 0.918885, 0.91806, 0.901155, 0.871329, 0.861777, 0.859303, 0.878407, 0.853805, 0.769964, 0.703578, 0.670042, 0.645989, 0.603312, 0.593485, 0.539332, 0.47652, 0.468342, 0.405186, 0.452467, 0.692583, 0.759449, 0.853942, 0.986645, 1.0755, 1.17165, 1.19872, 1.17096, 1.18676, 1.21302, 1.22449, 1.22855, 1.20559, 1.15446, 0.894282, 0.538232, 0.395703, 0.417625, 0.425047, 0.427658, 0.464219, 0.856691, 1.11131, 1.19226, 1.27225, 1.30009, 1.30483, 1.36469, 1.40688, 1.38901, 1.39032, 1.40901, 1.40881, 1.37066, 1.32929, 1.32826, 1.32483, 1.24463, 1.15556, 1.06781, 0.967265, 0.892015, 0.807005, 0.758281, 0.713749, 0.979223, 1.2515, 1.28944, 1.24861, 1.26071, 1.29644, 1.20278, 1.20841, 1.21315, 1.21164, 1.20876, 1.20333, 1.20051, 1.20312, 1.18498, 1.17989, 1.18195, 1.19054, 1.16773, 1.16003, 1.16086, 1.14347) | 0 | (0.0,) | 0 | (0.0, 0.25, 0.5, 0.75, 1.0, 1.25, 1.5, 1.75, 2.0, 2.25, 2.5, 2.75, 3.0, 3.25, 3.5, 3.75, 4.0, 4.25, 4.5, 4.75, 5.0, 5.25, 5.5, 5.75, 6.0, 6.25, 6.5, 6.75, 7.0, 7.25, 7.5, 7.75, 8.0, 8.25, 8.5, 8.75, 9.0, 9.25, 9.5, 9.75, 10.0, 10.25, 10.5, 10.75, 11.0, 11.25, 11.5, 11.75, 12.0, 12.25, 12.5, 12.75, 13.0, 13.25, 13.5, 13.75, 14.0, 14.25, 14.5, 14.75, 15.0, 15.25, 15.5, 15.75, 16.0, 16.25, 16.5, 16.75, 17.0, 17.25, 17.5, 17.75, 18.0, 18.25, 18.5, 18.75, 19.0, 19.25, 19.5, 19.75, 20.0, 20.25, 20.5, 20.75, 21.0, 21.25, 21.5, 21.75, 22.0, 22.25, 22.5, 22.75, 23.0, 23.25, 23.5, 23.75) | FALSE
media_2670-0 | 96 | 0 | (0.549293, 0.513762, 0.553004, 0.583896, 0.49428, 0.463388, 0.469232, 0.54651, 0.587607, 0.783167, 0.675924, 0.782703, 0.663957, 0.713125, 0.921209, 1.22039, 1.32114, 1.0868, 0.929651, 0.839942, 0.938372, 1.02752, 1.03782, 1.22494, 1.42245, 1.34099, 1.26288, 1.1985, 1.22856, 1.13282, 0.976315, 0.972604, 1.06992, 1.06018, 1.14404, 1.10443, 1.11361, 1.09998, 1.13384, 1.11, 1.04404, 1.065, 1.08374, 1.12864, 1.08987, 1.08755, 1.08198, 1.133, 1.11686, 1.13319, 1.13013, 1.13495, 1.22132, 1.25453, 1.13699, 1.09228, 1.04506, 1.01454, 1.02882, 1.11102, 1.18022, 1.23496, 1.29238, 1.25657, 1.14247, 1.11501, 1.28635, 1.27142, 1.2755, 1.21538, 1.29238, 1.32272, 1.4244, 1.32986, 1.19906, 1.09181, 0.997837, 0.984942, 1.00897, 1.01908, 0.989488, 0.975294, 0.913231, 0.891986, 0.866196, 0.865732, 0.859795, 0.878627, 0.818976, 0.716279, 0.644568, 0.648557, 0.650691, 0.623787, 0.646331, 0.636868) | 0 | (0.0,) | 0 | (0.0, 0.25, 0.5, 0.75, 1.0, 1.25, 1.5, 1.75, 2.0, 2.25, 2.5, 2.75, 3.0, 3.25, 3.5, 3.75, 4.0, 4.25, 4.5, 4.75, 5.0, 5.25, 5.5, 5.75, 6.0, 6.25, 6.5, 6.75, 7.0, 7.25, 7.5, 7.75, 8.0, 8.25, 8.5, 8.75, 9.0, 9.25, 9.5, 9.75, 10.0, 10.25, 10.5, 10.75, 11.0, 11.25, 11.5, 11.75, 12.0, 12.25, 12.5, 12.75, 13.0, 13.25, 13.5, 13.75, 14.0, 14.25, 14.5, 14.75, 15.0, 15.25, 15.5, 15.75, 16.0, 16.25, 16.5, 16.75, 17.0, 17.25, 17.5, 17.75, 18.0, 18.25, 18.5, 18.75, 19.0, 19.25, 19.5, 19.75, 20.0, 20.25, 20.5, 20.75, 21.0, 21.25, 21.5, 21.75, 22.0, 22.25, 22.5, 22.75, 23.0, 23.25, 23.5, 23.75) | FALSE
media_2680-0 | 96 | 0 | (0.0389454, 0.0364178, 0.041473, 0.0359535, 0.0494168, 0.042453, 0.042453, 0.0479725, 0.0379653, 0.0354377, 0.0359535, 0.0394096, 0.0444648, 0.0419372, 0.0429689, 0.033426, 0.0379137, 0.0379653, 0.0419372, 0.041473, 0.0349735, 0.0389454, 0.0404413, 0.043949, 0.0604556, 0.0734546, 0.0799541, 0.265499, 0.760183, 1.03476, 1.16981, 1.71551, 3.86364, 4.46737, 4.3283, 4.22477, 4.20827, 4.34837, 3.99023, 3.71467, 3.17897, 2.89537, 2.95087, 3.14194, 3.21596, 3.18841, 3.01236, 3.07344, 3.18996, 3.38103, 3.28302, 2.7823, 2.34817, 2.53026, 2.24769, 1.34488, 1.17827, 0.933193, 0.913746, 0.921226, 1.00876, 0.990244, 0.677185, 0.684149, 0.639633, 0.705144, 0.536621, 0.199008, 0.134013, 0.106984, 0.0914572, 0.0704628, 0.0639633, 0.0559679, 0.0574638, 0.0574638, 0.0469408, 0.0539561, 0.0509643, 0.0499326, 0.0429173, 0.0524602, 0.057928, 0.0509643, 0.0484367, 0.0409571, 0.0399255, 0.0504485, 0.047405, 0.0369336, 0.0489525, 0.0509643, 0.0394612, 0.0349735, 0.0464765, 0.0499326) | 0 | (0.0,) | 0 | (0.0, 0.25, 0.5, 0.75, 1.0, 1.25, 1.5, 1.75, 2.0, 2.25, 2.5, 2.75, 3.0, 3.25, 3.5, 3.75, 4.0, 4.25, 4.5, 4.75, 5.0, 5.25, 5.5, 5.75, 6.0, 6.25, 6.5, 6.75, 7.0, 7.25, 7.5, 7.75, 8.0, 8.25, 8.5, 8.75, 9.0, 9.25, 9.5, 9.75, 10.0, 10.25, 10.5, 10.75, 11.0, 11.25, 11.5, 11.75, 12.0, 12.25, 12.5, 12.75, 13.0, 13.25, 13.5, 13.75, 14.0, 14.25, 14.5, 14.75, 15.0, 15.25, 15.5, 15.75, 16.0, 16.25, 16.5, 16.75, 17.0, 17.25, 17.5, 17.75, 18.0, 18.25, 18.5, 18.75, 19.0, 19.25, 19.5, 19.75, 20.0, 20.25, 20.5, 20.75, 21.0, 21.25, 21.5, 21.75, 22.0, 22.25, 22.5, 22.75, 23.0, 23.25, 23.5, 23.75) | FALSE
media_2692-0 | 96 | 0 | (0.469839, 0.469274, 0.460157, 0.482103, 0.45814, 0.471776, 0.459592, 0.470727, 0.453056, 0.475245, 0.458462, 0.472098, 0.454751, 0.465482, 0.451846, 0.464433, 0.45701, 0.445552, 0.469194, 0.450716, 0.446521, 0.452491, 0.443051, 0.45588, 0.477262, 0.528983, 0.553753, 0.513894, 0.518493, 0.541489, 0.560128, 0.528095, 0.507116, 0.946698, 1.45051, 1.61858, 1.58445, 1.63859, 1.73581, 1.92099, 1.95117, 1.90251, 1.83764, 1.92728, 2.13949, 2.12892, 2.02887, 2.06243, 1.99353, 1.96488, 1.92898, 1.90623, 1.83086, 1.93955, 1.88743, 1.89251, 1.84313, 1.94036, 2.00184, 1.96319, 1.91728, 1.9193, 1.82626, 1.38652, 0.974777, 0.946617, 0.950087, 0.892315, 0.863833, 0.821472, 0.829702, 0.853101, 0.933304, 0.942664, 0.827443, 0.758536, 0.750629, 0.759747, 0.767654, 0.706251, 0.680028, 0.66728, 0.655015, 0.650739, 0.619755, 0.611202, 0.608136, 0.586835, 0.585867, 0.578121, 0.579654, 0.601197, 0.595872, 0.544071, 0.525029, 0.530677) | 0 | (0.0,) | 0 | (0.0, 0.25, 0.5, 0.75, 1.0, 1.25, 1.5, 1.75, 2.0, 2.25, 2.5, 2.75, 3.0, 3.25, 3.5, 3.75, 4.0, 4.25, 4.5, 4.75, 5.0, 5.25, 5.5, 5.75, 6.0, 6.25, 6.5, 6.75, 7.0, 7.25, 7.5, 7.75, 8.0, 8.25, 8.5, 8.75, 9.0, 9.25, 9.5, 9.75, 10.0, 10.25, 10.5, 10.75, 11.0, 11.25, 11.5, 11.75, 12.0, 12.25, 12.5, 12.75, 13.0, 13.25, 13.5, 13.75, 14.0, 14.25, 14.5, 14.75, 15.0, 15.25, 15.5, 15.75, 16.0, 16.25, 16.5, 16.75, 17.0, 17.25, 17.5, 17.75, 18.0, 18.25, 18.5, 18.75, 19.0, 19.25, 19.5, 19.75, 20.0, 20.25, 20.5, 20.75, 21.0, 21.25, 21.5, 21.75, 22.0, 22.25, 22.5, 22.75, 23.0, 23.25, 23.5, 23.75) | FALSE
media_5544-0 | 96 | 0 | (1.0, 1.0, 1.0, 1.0, 1.0, 1.0, 1.0, 1.0, 1.0, 1.0, 1.0, 1.0, 1.0, 1.0, 1.0, 1.0, 1.0, 1.0, 1.0, 1.0, 1.0, 1.0, 1.0, 1.0, 1.0, 1.0, 1.0, 1.0, 1.0, 1.0, 1.0, 1.0, 1.0, 1.0, 1.0, 1.0, 1.0, 1.0, 1.0, 1.0, 1.0, 1.0, 1.0, 1.0, 1.0, 1.0, 1.0, 1.0, 1.0, 1.0, 1.0, 1.0, 1.0, 1.0, 1.0, 1.0, 1.0, 1.0, 1.0, 1.0, 1.0, 1.0, 1.0, 1.0, 1.0, 1.0, 1.0, 1.0, 1.0, 1.0, 1.0, 1.0, 1.0, 1.0, 1.0, 1.0, 1.0, 1.0, 1.0, 1.0, 1.0, 1.0, 1.0, 1.0, 1.0, 1.0, 1.0, 1.0, 1.0, 1.0, 1.0, 1.0, 1.0, 1.0, 1.0, 1.0) | 0 | (0.0,) | 0 | (0.0, 0.25, 0.5, 0.75, 1.0, 1.25, 1.5, 1.75, 2.0, 2.25, 2.5, 2.75, 3.0, 3.25, 3.5, 3.75, 4.0, 4.25, 4.5, 4.75, 5.0, 5.25, 5.5, 5.75, 6.0, 6.25, 6.5, 6.75, 7.0, 7.25, 7.5, 7.75, 8.0, 8.25, 8.5, 8.75, 9.0, 9.25, 9.5, 9.75, 10.0, 10.25, 10.5, 10.75, 11.0, 11.25, 11.5, 11.75, 12.0, 12.25, 12.5, 12.75, 13.0, 13.25, 13.5, 13.75, 14.0, 14.25, 14.5, 14.75, 15.0, 15.25, 15.5, 15.75, 16.0, 16.25, 16.5, 16.75, 17.0, 17.25, 17.5, 17.75, 18.0, 18.25, 18.5, 18.75, 19.0, 19.25, 19.5, 19.75, 20.0, 20.25, 20.5, 20.75, 21.0, 21.25, 21.5, 21.75, 22.0, 22.25, 22.5, 22.75, 23.0, 23.25, 23.5, 23.75) | FALSE
media_5530-0 | 96 | 0 | (2.46154, 2.46154, 2.46154, 2.46154, 2.46154, 2.46154, 2.46154, 2.46154, 2.46154, 2.46154, 2.46154, 2.46154, 2.46154, 2.46154, 2.46154, 2.46154, 2.46154, 2.46154, 0.0, 0.0, 0.0, 0.0, 0.0, 0.0, 0.0, 0.0, 0.0, 0.0, 0.0, 0.0, 0.0, 0.0, 0.0, 0.0, 0.0, 0.0, 0.0, 0.0, 0.0, 0.0, 0.0, 0.0, 0.0, 0.0, 0.0, 0.0, 0.0, 0.0, 0.0, 0.0, 0.0, 0.0, 0.0, 0.0, 0.0, 0.0, 0.0, 0.0, 0.0, 0.0, 0.0, 0.0, 0.0, 0.0, 0.0, 0.0, 0.0, 0.0, 0.0, 0.0, 0.0, 0.0, 0.0, 0.0, 0.0, 2.46154, 2.46154, 2.46154, 2.46154, 2.46154, 2.46154, 2.46154, 2.46154, 2.46154, 2.46154, 2.46154, 2.46154, 2.46154, 2.46154, 2.46154, 2.46154, 2.46154, 2.46154, 2.46154, 2.46154, 2.46154) | 0 | (0.0,) | 0 | (0.0, 0.25, 0.5, 0.75, 1.0, 1.25, 1.5, 1.75, 2.0, 2.25, 2.5, 2.75, 3.0, 3.25, 3.5, 3.75, 4.0, 4.25, 4.5, 4.75, 5.0, 5.25, 5.5, 5.75, 6.0, 6.25, 6.5, 6.75, 7.0, 7.25, 7.5, 7.75, 8.0, 8.25, 8.5, 8.75, 9.0, 9.25, 9.5, 9.75, 10.0, 10.25, 10.5, 10.75, 11.0, 11.25, 11.5, 11.75, 12.0, 12.25, 12.5, 12.75, 13.0, 13.25, 13.5, 13.75, 14.0, 14.25, 14.5, 14.75, 15.0, 15.25, 15.5, 15.75, 16.0, 16.25, 16.5, 16.75, 17.0, 17.25, 17.5, 17.75, 18.0, 18.25, 18.5, 18.75, 19.0, 19.25, 19.5, 19.75, 20.0, 20.25, 20.5, 20.75, 21.0, 21.25, 21.5, 21.75, 22.0, 22.25, 22.5, 22.75, 23.0, 23.25, 23.5, 23.75) | FALSE
media_9036-0 | 96 | 0 | (0.0, 0.0, 0.0, 0.0, 0.0, 0.0, 0.0, 0.0, 0.0, 0.0, 0.0, 0.0, 0.0, 0.0, 0.0, 0.0, 0.0, 0.0, 0.0, 0.0, 0.0, 0.0, 0.0, 0.0, 0.0, 0.0, 0.0, 0.0, 0.0, 0.0, 0.0, 0.0, 0.0, 0.0, 0.0, 0.0, 0.0, 0.0, 0.0, 0.0, 0.0, 0.0, 0.0, 0.0, 0.0, 0.0, 0.0, 0.0, 0.0, 0.0, 0.0, 0.0, 0.0, 0.0, 0.0, 0.0, 0.0, 0.0, 0.0, 0.0, 0.0, 0.0, 0.0, 0.0, 0.0, 0.0, 0.0, 0.0, 0.0, 0.0, 0.0, 0.0, 0.0, 0.0, 0.0, 0.0, 0.0, 0.0, 0.0, 8.72727, 8.72727, 8.72727, 8.72727, 8.72727, 8.72727, 8.72727, 8.72727, 8.72727, 8.72727, 8.72727, 0.0, 0.0, 0.0, 0.0, 0.0, 0.0) | 0 | (0.0,) | 0 | (0.0, 0.25, 0.5, 0.75, 1.0, 1.25, 1.5, 1.75, 2.0, 2.25, 2.5, 2.75, 3.0, 3.25, 3.5, 3.75, 4.0, 4.25, 4.5, 4.75, 5.0, 5.25, 5.5, 5.75, 6.0, 6.25, 6.5, 6.75, 7.0, 7.25, 7.5, 7.75, 8.0, 8.25, 8.5, 8.75, 9.0, 9.25, 9.5, 9.75, 10.0, 10.25, 10.5, 10.75, 11.0, 11.25, 11.5, 11.75, 12.0, 12.25, 12.5, 12.75, 13.0, 13.25, 13.5, 13.75, 14.0, 14.25, 14.5, 14.75, 15.0, 15.25, 15.5, 15.75, 16.0, 16.25, 16.5, 16.75, 17.0, 17.25, 17.5, 17.75, 18.0, 18.25, 18.5, 18.75, 19.0, 19.25, 19.5, 19.75, 20.0, 20.25, 20.5, 20.75, 21.0, 21.25, 21.5, 21.75, 22.0, 22.25, 22.5, 22.75, 23.0, 23.25, 23.5, 23.75) | FALSE
media_1520-0 | 96 | 0 | (0.116442, 0.108434, 0.109251, 0.11922, 0.115216, 0.115952, 0.112847, 0.109987, 0.116034, 0.110804, 0.115216, 0.115216, 0.109251, 0.11203, 0.112438, 0.116034, 0.113255, 0.114399, 0.114481, 0.0993639, 0.0746046, 0.0453511, 0.0419191, 0.0394677, 0.0362809, 0.0322769, 0.0306427, 0.0540945, 0.567257, 1.42313, 1.94176, 2.53443, 2.44823, 2.53966, 2.47846, 2.3576, 2.47274, 2.68479, 2.58992, 2.13077, 1.88898, 2.20415, 2.69655, 2.43139, 1.07061, 0.424013, 0.367385, 0.207798, 0.107045, 0.294905, 1.07772, 1.81723, 1.94479, 2.06638, 1.96848, 2.53288, 2.08967, 2.10854, 2.27066, 2.17971, 2.34322, 2.31912, 1.98597, 1.9255, 2.18298, 2.13289, 2.49513, 1.99537, 1.30816, 1.39967, 1.30987, 1.02494, 1.14277, 1.09782, 0.65608, 0.710991, 0.605826, 0.750622, 0.719326, 0.852601, 0.767129, 0.909719, 0.882263, 0.838056, 0.681166, 0.52689, 0.391245, 0.322034, 0.258951, 0.181895, 0.123306, 0.128127, 0.12682, 0.123306, 0.12682, 0.125267) | 0 | (0.0,) | 0 | (0.0, 0.25, 0.5, 0.75, 1.0, 1.25, 1.5, 1.75, 2.0, 2.25, 2.5, 2.75, 3.0, 3.25, 3.5, 3.75, 4.0, 4.25, 4.5, 4.75, 5.0, 5.25, 5.5, 5.75, 6.0, 6.25, 6.5, 6.75, 7.0, 7.25, 7.5, 7.75, 8.0, 8.25, 8.5, 8.75, 9.0, 9.25, 9.5, 9.75, 10.0, 10.25, 10.5, 10.75, 11.0, 11.25, 11.5, 11.75, 12.0, 12.25, 12.5, 12.75, 13.0, 13.25, 13.5, 13.75, 14.0, 14.25, 14.5, 14.75, 15.0, 15.25, 15.5, 15.75, 16.0, 16.25, 16.5, 16.75, 17.0, 17.25, 17.5, 17.75, 18.0, 18.25, 18.5, 18.75, 19.0, 19.25, 19.5, 19.75, 20.0, 20.25, 20.5, 20.75, 21.0, 21.25, 21.5, 21.75, 22.0, 22.25, 22.5, 22.75, 23.0, 23.25, 23.5, 23.75) | FALSE
media_1010-0 | 96 | 0 | (0.0358895, 0.0319584, 0.0326864, 0.0310848, 0.0305024, 0.03356, 0.0331232, 0.0292649, 0.030284, 0.0310848, 0.0254794, 0.0261346, 0.0340696, 0.0321768, 0.0272265, 0.0285369, 0.023441, 0.0238778, 0.0267897, 0.0265713, 0.0278817, 0.0261346, 0.0257706, 0.0268625, 0.0296289, 0.0345063, 0.0460813, 0.718882, 2.15111, 2.13532, 2.28077, 2.76895, 2.76575, 3.28167, 3.06539, 2.82945, 2.95466, 3.03918, 2.99528, 2.97119, 3.09225, 2.84401, 2.67759, 2.5633, 0.545186, 0.12201, 0.074327, 0.157754, 0.531063, 1.33366, 2.58201, 2.41071, 2.52384, 2.51707, 2.20739, 2.53083, 2.45854, 2.627, 2.38953, 2.221, 2.55274, 2.5071, 2.35509, 2.24248, 2.38152, 2.09004, 1.84922, 2.32772, 1.9903, 0.915146, 0.389762, 0.372363, 0.143412, 0.0532155, 0.116623, 0.0567098, 0.0264257, 0.0277361, 0.0240234, 0.0224218, 0.0270081, 0.0189275, 0.017326, 0.0246058, 0.0227858, 0.023077, 0.025989, 0.023077, 0.023805, 0.0248242, 0.025261, 0.023805, 0.0281001, 0.0240234, 0.0220579, 0.0240234) | 0 | (0.0,) | 0 | (0.0, 0.25, 0.5, 0.75, 1.0, 1.25, 1.5, 1.75, 2.0, 2.25, 2.5, 2.75, 3.0, 3.25, 3.5, 3.75, 4.0, 4.25, 4.5, 4.75, 5.0, 5.25, 5.5, 5.75, 6.0, 6.25, 6.5, 6.75, 7.0, 7.25, 7.5, 7.75, 8.0, 8.25, 8.5, 8.75, 9.0, 9.25, 9.5, 9.75, 10.0, 10.25, 10.5, 10.75, 11.0, 11.25, 11.5, 11.75, 12.0, 12.25, 12.5, 12.75, 13.0, 13.25, 13.5, 13.75, 14.0, 14.25, 14.5, 14.75, 15.0, 15.25, 15.5, 15.75, 16.0, 16.25, 16.5, 16.75, 17.0, 17.25, 17.5, 17.75, 18.0, 18.25, 18.5, 18.75, 19.0, 19.25, 19.5, 19.75, 20.0, 20.25, 20.5, 20.75, 21.0, 21.25, 21.5, 21.75, 22.0, 22.25, 22.5, 22.75, 23.0, 23.25, 23.5, 23.75) | FALSE
media_1030-0 | 96 | 0 | (0.550023, 0.552602, 0.546478, 0.546961, 0.555744, 0.55655, 0.557275, 0.559773, 0.5663, 0.565494, 0.565575, 0.569201, 0.572907, 0.572504, 0.572424, 0.579676, 0.579192, 0.579595, 0.572504, 0.578145, 0.579595, 0.584752, 0.587572, 0.577097, 0.731242, 0.807711, 0.90811, 0.914718, 1.44178, 1.72009, 1.82122, 1.73032, 1.67142, 1.70575, 1.70889, 1.82807, 1.77295, 1.8221, 1.80744, 1.81936, 1.64822, 1.63186, 1.64934, 1.5255, 1.53057, 1.58682, 1.5869, 1.73347, 1.78721, 1.8196, 1.83282, 1.8947, 1.85715, 1.89382, 1.83596, 1.87802, 1.79785, 1.7773, 1.87778, 1.90711, 1.62001, 1.5823, 1.51414, 1.45016, 0.959519, 0.88152, 0.900858, 0.81883, 0.490396, 0.446964, 0.450268, 0.450832, 0.443661, 0.455586, 0.469123, 0.473072, 0.475972, 0.482741, 0.474764, 0.477262, 0.488381, 0.492974, 0.480646, 0.48129, 0.480807, 0.482096, 0.492894, 0.490637, 0.48395, 0.483385, 0.483788, 0.484191, 0.491363, 0.493297, 0.492894, 0.488301) | 0 | (0.0,) | 0 | (0.0, 0.25, 0.5, 0.75, 1.0, 1.25, 1.5, 1.75, 2.0, 2.25, 2.5, 2.75, 3.0, 3.25, 3.5, 3.75, 4.0, 4.25, 4.5, 4.75, 5.0, 5.25, 5.5, 5.75, 6.0, 6.25, 6.5, 6.75, 7.0, 7.25, 7.5, 7.75, 8.0, 8.25, 8.5, 8.75, 9.0, 9.25, 9.5, 9.75, 10.0, 10.25, 10.5, 10.75, 11.0, 11.25, 11.5, 11.75, 12.0, 12.25, 12.5, 12.75, 13.0, 13.25, 13.5, 13.75, 14.0, 14.25, 14.5, 14.75, 15.0, 15.25, 15.5, 15.75, 16.0, 16.25, 16.5, 16.75, 17.0, 17.25, 17.5, 17.75, 18.0, 18.25, 18.5, 18.75, 19.0, 19.25, 19.5, 19.75, 20.0, 20.25, 20.5, 20.75, 21.0, 21.25, 21.5, 21.75, 22.0, 22.25, 22.5, 22.75, 23.0, 23.25, 23.5, 23.75) | FALSE
media_1160-0 | 96 | 0 | (0.0, 0.0, 0.0, 0.0, 0.0, 0.0, 0.0, 0.0, 0.0, 0.0, 0.0, 0.0, 0.0, 0.0, 0.0, 0.0, 0.0, 0.0, 0.0, 0.0, 0.0, 0.0, 0.0, 0.0, 0.0, 0.0, 0.0, 0.0, 0.0621102, 0.439166, 2.47717, 3.02168, 2.95602, 3.05374, 3.03933, 2.89578, 3.13227, 2.51595, 2.08745, 3.10603, 3.19418, 3.30528, 3.11178, 3.15696, 3.04385, 1.95864, 0.0616578, 0.0838908, 0.0874455, 0.105995, 0.161125, 0.229698, 2.42689, 2.94516, 3.00055, 2.82714, 2.93999, 2.96655, 2.94322, 2.97909, 2.76051, 2.16377, 2.45603, 2.98394, 2.92745, 2.89061, 2.91756, 2.76213, 2.4179, 1.38336, 0.0188076, 0.000323154, 0.00180966, 0.0, 0.0, 0.0, 0.0, 0.0, 0.0, 0.0, 0.0, 0.0, 0.0, 0.0, 0.0, 0.0, 0.0, 0.0, 0.0, 0.0, 0.0, 0.0, 0.0, 0.0, 0.0, 0.0) | 0 | (0.0,) | 0 | (0.0, 0.25, 0.5, 0.75, 1.0, 1.25, 1.5, 1.75, 2.0, 2.25, 2.5, 2.75, 3.0, 3.25, 3.5, 3.75, 4.0, 4.25, 4.5, 4.75, 5.0, 5.25, 5.5, 5.75, 6.0, 6.25, 6.5, 6.75, 7.0, 7.25, 7.5, 7.75, 8.0, 8.25, 8.5, 8.75, 9.0, 9.25, 9.5, 9.75, 10.0, 10.25, 10.5, 10.75, 11.0, 11.25, 11.5, 11.75, 12.0, 12.25, 12.5, 12.75, 13.0, 13.25, 13.5, 13.75, 14.0, 14.25, 14.5, 14.75, 15.0, 15.25, 15.5, 15.75, 16.0, 16.25, 16.5, 16.75, 17.0, 17.25, 17.5, 17.75, 18.0, 18.25, 18.5, 18.75, 19.0, 19.25, 19.5, 19.75, 20.0, 20.25, 20.5, 20.75, 21.0, 21.25, 21.5, 21.75, 22.0, 22.25, 22.5, 22.75, 23.0, 23.25, 23.5, 23.75) | FALSE
media_1232-0 | 96 | 0 | (0.385468, 0.291506, 0.301643, 0.303592, 0.303397, 0.319188, 0.313469, 0.313014, 0.31152, 0.321137, 0.303137, 0.307816, 0.327765, 0.284748, 0.302487, 0.323346, 0.284942, 0.316978, 0.298134, 0.302942, 0.290856, 0.306256, 0.32861, 0.460911, 0.82799, 0.858726, 0.968674, 1.19923, 1.49964, 1.60646, 1.63915, 1.43199, 1.4485, 1.52355, 1.51166, 1.47111, 1.74228, 1.93273, 1.89544, 1.99135, 1.89914, 1.90967, 1.98212, 1.9714, 1.93098, 1.69178, 1.69861, 1.76002, 1.64532, 1.63785, 1.50074, 1.26941, 1.46559, 1.57748, 1.52641, 1.59067, 1.61699, 1.66722, 1.67599, 1.74182, 1.78529, 1.81492, 1.72538, 1.67469, 1.49697, 1.48488, 1.3004, 1.18805, 1.30105, 1.398, 1.39034, 1.18409, 0.70641, 0.63844, 0.560982, 0.547336, 0.517055, 0.504384, 0.477352, 0.475597, 0.53551, 0.496456, 0.522774, 0.474103, 0.472998, 0.44863, 0.461821, 0.485734, 0.388717, 0.454998, 0.568195, 0.679898, 0.771392, 0.787832, 0.704266, 0.664497) | 0 | (0.0,) | 0 | (0.0, 0.25, 0.5, 0.75, 1.0, 1.25, 1.5, 1.75, 2.0, 2.25, 2.5, 2.75, 3.0, 3.25, 3.5, 3.75, 4.0, 4.25, 4.5, 4.75, 5.0, 5.25, 5.5, 5.75, 6.0, 6.25, 6.5, 6.75, 7.0, 7.25, 7.5, 7.75, 8.0, 8.25, 8.5, 8.75, 9.0, 9.25, 9.5, 9.75, 10.0, 10.25, 10.5, 10.75, 11.0, 11.25, 11.5, 11.75, 12.0, 12.25, 12.5, 12.75, 13.0, 13.25, 13.5, 13.75, 14.0, 14.25, 14.5, 14.75, 15.0, 15.25, 15.5, 15.75, 16.0, 16.25, 16.5, 16.75, 17.0, 17.25, 17.5, 17.75, 18.0, 18.25, 18.5, 18.75, 19.0, 19.25, 19.5, 19.75, 20.0, 20.25, 20.5, 20.75, 21.0, 21.25, 21.5, 21.75, 22.0, 22.25, 22.5, 22.75, 23.0, 23.25, 23.5, 23.75) | FALSE
media_1370-0 | 96 | 0 | (0.155101, 0.153288, 0.152214, 0.153556, 0.155638, 0.156242, 0.150669, 0.157048, 0.155369, 0.155772, 0.152818, 0.152348, 0.154832, 0.156444, 0.154832, 0.154496, 0.157249, 0.154362, 0.154362, 0.154698, 0.154295, 0.153959, 0.153489, 0.143485, 0.406015, 0.853121, 1.23872, 1.2312, 1.31957, 1.3673, 1.61815, 1.92782, 2.17228, 2.11588, 2.13737, 2.20048, 2.13938, 2.21452, 2.29213, 2.32369, 2.34021, 2.36794, 2.36344, 2.3903, 2.28334, 1.93285, 1.78634, 1.76311, 1.90841, 1.87712, 1.91922, 1.98455, 2.13421, 2.25205, 2.28287, 2.2785, 2.29992, 2.29086, 2.28663, 2.29811, 2.24151, 2.26615, 2.32544, 1.99905, 1.68523, 1.45043, 1.30728, 1.2255, 1.183, 1.12324, 0.795311, 0.416154, 0.300197, 0.228958, 0.20801, 0.168529, 0.158995, 0.132004, 0.120858, 0.130594, 0.133816, 0.136234, 0.134018, 0.137576, 0.136771, 0.140531, 0.141471, 0.141941, 0.141068, 0.140195, 0.142411, 0.139255, 0.144022, 0.141135, 0.146641, 0.142276) | 0 | (0.0,) | 0 | (0.0, 0.25, 0.5, 0.75, 1.0, 1.25, 1.5, 1.75, 2.0, 2.25, 2.5, 2.75, 3.0, 3.25, 3.5, 3.75, 4.0, 4.25, 4.5, 4.75, 5.0, 5.25, 5.5, 5.75, 6.0, 6.25, 6.5, 6.75, 7.0, 7.25, 7.5, 7.75, 8.0, 8.25, 8.5, 8.75, 9.0, 9.25, 9.5, 9.75, 10.0, 10.25, 10.5, 10.75, 11.0, 11.25, 11.5, 11.75, 12.0, 12.25, 12.5, 12.75, 13.0, 13.25, 13.5, 13.75, 14.0, 14.25, 14.5, 14.75, 15.0, 15.25, 15.5, 15.75, 16.0, 16.25, 16.5, 16.75, 17.0, 17.25, 17.5, 17.75, 18.0, 18.25, 18.5, 18.75, 19.0, 19.25, 19.5, 19.75, 20.0, 20.25, 20.5, 20.75, 21.0, 21.25, 21.5, 21.75, 22.0, 22.25, 22.5, 22.75, 23.0, 23.25, 23.5, 23.75) | FALSE
media_1433-0 | 96 | 0 | (0.0636568, 0.0592493, 0.0613447, 0.0623562, 0.0583822, 0.0617059, 0.0639459, 0.0578042, 0.0632956, 0.0608389, 0.058599, 0.062573, 0.0621395, 0.0600441, 0.0622117, 0.0605499, 0.0624285, 0.0860559, 0.0634401, 0.0393068, 0.0525295, 0.0486278, 0.0639459, 0.0695818, 0.218933, 0.552247, 0.925156, 0.899577, 1.66086, 1.9639, 2.34952, 2.58182, 2.55509, 2.56109, 2.64794, 2.77518, 2.70336, 2.54078, 2.63457, 2.59468, 2.79209, 2.90863, 2.99917, 2.71839, 1.8269, 1.55818, 1.07371, 1.29127, 1.66743, 1.75486, 1.67343, 1.89554, 2.26867, 2.45971, 2.47915, 2.43775, 1.92524, 2.02611, 2.10234, 1.99576, 1.6493, 1.69193, 1.77849, 1.73066, 1.77979, 1.67271, 1.69662, 1.53521, 1.30139, 1.15623, 1.16042, 0.723202, 0.43765, 0.337793, 0.228688, 0.224425, 0.160551, 0.0784691, 0.0790472, 0.0703766, 0.0614169, 0.0739893, 0.0714604, 0.0645962, 0.0682089, 0.0643071, 0.0598996, 0.0643071, 0.0619227, 0.0616337, 0.0638013, 0.0609111, 0.0612724, 0.062862, 0.0606221, 0.0622117) | 0 | (0.0,) | 0 | (0.0, 0.25, 0.5, 0.75, 1.0, 1.25, 1.5, 1.75, 2.0, 2.25, 2.5, 2.75, 3.0, 3.25, 3.5, 3.75, 4.0, 4.25, 4.5, 4.75, 5.0, 5.25, 5.5, 5.75, 6.0, 6.25, 6.5, 6.75, 7.0, 7.25, 7.5, 7.75, 8.0, 8.25, 8.5, 8.75, 9.0, 9.25, 9.5, 9.75, 10.0, 10.25, 10.5, 10.75, 11.0, 11.25, 11.5, 11.75, 12.0, 12.25, 12.5, 12.75, 13.0, 13.25, 13.5, 13.75, 14.0, 14.25, 14.5, 14.75, 15.0, 15.25, 15.5, 15.75, 16.0, 16.25, 16.5, 16.75, 17.0, 17.25, 17.5, 17.75, 18.0, 18.25, 18.5, 18.75, 19.0, 19.25, 19.5, 19.75, 20.0, 20.25, 20.5, 20.75, 21.0, 21.25, 21.5, 21.75, 22.0, 22.25, 22.5, 22.75, 23.0, 23.25, 23.5, 23.75) | FALSE
media_1510-0 | 96 | 0 | (0.0433467, 0.0420129, 0.0420129, 0.0421611, 0.0426057, 0.0439395, 0.0440876, 0.044384, 0.0437172, 0.0429762, 0.042828, 0.0425316, 0.0423834, 0.0448286, 0.0419388, 0.042828, 0.0418647, 0.0407533, 0.0438654, 0.0397159, 0.0369002, 0.0331213, 0.0311207, 0.027564, 0.0482371, 0.0751342, 0.230441, 0.275344, 0.716517, 1.22549, 1.97594, 2.19608, 2.47091, 2.55079, 2.41585, 2.4675, 2.54145, 2.64089, 2.70268, 2.53708, 2.32175, 2.30834, 2.521, 2.35813, 1.15747, 0.741339, 0.656424, 0.593664, 1.08426, 1.04743, 1.35953, 1.89451, 2.16593, 2.29774, 2.25395, 2.2976, 2.50707, 2.32175, 2.25136, 2.42764, 2.45742, 2.53048, 2.35969, 2.41919, 2.47661, 2.42186, 2.3734, 2.4077, 1.79248, 0.97304, 0.874566, 0.898202, 0.887903, 0.872046, 0.877085, 0.707996, 0.663241, 0.533498, 0.466588, 0.391898, 0.361889, 0.293646, 0.267119, 0.211028, 0.182056, 0.17309, 0.104032, 0.0440135, 0.0530534, 0.0431244, 0.0449027, 0.0441617, 0.042828, 0.0433467, 0.044384, 0.0417165) | 0 | (0.0,) | 0 | (0.0, 0.25, 0.5, 0.75, 1.0, 1.25, 1.5, 1.75, 2.0, 2.25, 2.5, 2.75, 3.0, 3.25, 3.5, 3.75, 4.0, 4.25, 4.5, 4.75, 5.0, 5.25, 5.5, 5.75, 6.0, 6.25, 6.5, 6.75, 7.0, 7.25, 7.5, 7.75, 8.0, 8.25, 8.5, 8.75, 9.0, 9.25, 9.5, 9.75, 10.0, 10.25, 10.5, 10.75, 11.0, 11.25, 11.5, 11.75, 12.0, 12.25, 12.5, 12.75, 13.0, 13.25, 13.5, 13.75, 14.0, 14.25, 14.5, 14.75, 15.0, 15.25, 15.5, 15.75, 16.0, 16.25, 16.5, 16.75, 17.0, 17.25, 17.5, 17.75, 18.0, 18.25, 18.5, 18.75, 19.0, 19.25, 19.5, 19.75, 20.0, 20.25, 20.5, 20.75, 21.0, 21.25, 21.5, 21.75, 22.0, 22.25, 22.5, 22.75, 23.0, 23.25, 23.5, 23.75) | FALSE
media_6115-4 | 96 | 0 | (1.00125, 0.991436, 0.986733, 0.972826, 0.966998, 0.976201, 0.978655, 0.980086, 0.973031, 0.976099, 0.979984, 0.994197, 0.997674, 1.00412, 0.994197, 0.987142, 0.978348, 0.974463, 0.981313, 0.988369, 0.996038, 0.989596, 0.978962, 0.976814, 0.979473, 0.990721, 0.990005, 0.985404, 0.972724, 0.96618, 0.949104, 0.926302, 0.956262, 0.979882, 0.991641, 0.97569, 0.995322, 0.97436, 0.98888, 0.969861, 0.978655, 0.97978, 0.978348, 1.01015, 0.976303, 0.968021, 0.997367, 1.00176, 0.960045, 0.960658, 0.99706, 0.964237, 0.978655, 0.989391, 0.985404, 0.96935, 0.964135, 0.959534, 0.965771, 0.973235, 0.98254, 0.975178, 0.970781, 0.968327, 1.02876, 1.00064, 1.00718, 1.04706, 1.05453, 1.04522, 1.01148, 1.0444, 1.10821, 1.19707, 1.26435, 1.26926, 1.14175, 1.0669, 1.12099, 1.1078, 1.07324, 0.985506, 0.985199, 0.976303, 0.9807, 0.971497, 0.966691, 0.976303, 0.986017, 0.993379, 0.983665, 0.977837, 0.969963, 0.978962, 0.999003, 1.00913) | 0 | (0.0,) | 0 | (0.0, 0.25, 0.5, 0.75, 1.0, 1.25, 1.5, 1.75, 2.0, 2.25, 2.5, 2.75, 3.0, 3.25, 3.5, 3.75, 4.0, 4.25, 4.5, 4.75, 5.0, 5.25, 5.5, 5.75, 6.0, 6.25, 6.5, 6.75, 7.0, 7.25, 7.5, 7.75, 8.0, 8.25, 8.5, 8.75, 9.0, 9.25, 9.5, 9.75, 10.0, 10.25, 10.5, 10.75, 11.0, 11.25, 11.5, 11.75, 12.0, 12.25, 12.5, 12.75, 13.0, 13.25, 13.5, 13.75, 14.0, 14.25, 14.5, 14.75, 15.0, 15.25, 15.5, 15.75, 16.0, 16.25, 16.5, 16.75, 17.0, 17.25, 17.5, 17.75, 18.0, 18.25, 18.5, 18.75, 19.0, 19.25, 19.5, 19.75, 20.0, 20.25, 20.5, 20.75, 21.0, 21.25, 21.5, 21.75, 22.0, 22.25, 22.5, 22.75, 23.0, 23.25, 23.5, 23.75) | FALSE
media_6115-0 | 96 | 0 | (0.811674, 0.781595, 0.758399, 0.748404, 0.708046, 0.680135, 0.666934, 0.650622, 0.678815, 0.672781, 0.642324, 0.640721, 0.677024, 0.718418, 0.699277, 0.664294, 0.636195, 0.626011, 0.627803, 0.624408, 0.698806, 0.669952, 0.673158, 0.690319, 0.631292, 0.609981, 0.606964, 0.623465, 0.616016, 0.598101, 0.58886, 0.71427, 1.07447, 1.05156, 1.04533, 1.01836, 1.0425, 1.10313, 1.07324, 1.09116, 1.11964, 1.13482, 1.16867, 1.19007, 1.17263, 1.21695, 1.27758, 1.31454, 1.17631, 1.11219, 1.08663, 1.10474, 1.10606, 1.10238, 1.08833, 1.09861, 1.20318, 1.2424, 1.25815, 1.31124, 1.29521, 1.32925, 1.32774, 1.31906, 1.32482, 1.31539, 1.32906, 1.35923, 1.33443, 1.36046, 1.37479, 1.40629, 1.28983, 1.30134, 1.30219, 1.29709, 1.29766, 1.27116, 1.26126, 1.27296, 1.28295, 1.29907, 1.25523, 1.26089, 1.23194, 1.0739, 0.925769, 0.86957, 0.840811, 0.852409, 0.880037, 0.872399, 0.86231, 0.870513, 0.893803, 0.939253) | 0 | (0.0,) | 0 | (0.0, 0.25, 0.5, 0.75, 1.0, 1.25, 1.5, 1.75, 2.0, 2.25, 2.5, 2.75, 3.0, 3.25, 3.5, 3.75, 4.0, 4.25, 4.5, 4.75, 5.0, 5.25, 5.5, 5.75, 6.0, 6.25, 6.5, 6.75, 7.0, 7.25, 7.5, 7.75, 8.0, 8.25, 8.5, 8.75, 9.0, 9.25, 9.5, 9.75, 10.0, 10.25, 10.5, 10.75, 11.0, 11.25, 11.5, 11.75, 12.0, 12.25, 12.5, 12.75, 13.0, 13.25, 13.5, 13.75, 14.0, 14.25, 14.5, 14.75, 15.0, 15.25, 15.5, 15.75, 16.0, 16.25, 16.5, 16.75, 17.0, 17.25, 17.5, 17.75, 18.0, 18.25, 18.5, 18.75, 19.0, 19.25, 19.5, 19.75, 20.0, 20.25, 20.5, 20.75, 21.0, 21.25, 21.5, 21.75, 22.0, 22.25, 22.5, 22.75, 23.0, 23.25, 23.5, 23.75) | FALSE
media_6116-0 | 96 | 0 | (0.0154341, 0.0154341, 0.0149045, 0.0160394, 0.0154341, 0.0142993, 0.0160394, 0.0154341, 0.0149045, 0.0154341, 0.0160394, 0.0149045, 0.0154341, 0.0160394, 0.0149045, 0.0154341, 0.0160394, 0.0149045, 0.0160394, 0.0154341, 0.0154341, 0.0149045, 0.0160394, 0.0160394, 0.0142993, 0.0154341, 0.0160394, 0.0142993, 0.0154341, 0.0160394, 0.0142993, 0.834654, 2.26367, 2.23909, 2.35295, 2.35235, 2.33003, 2.33865, 2.27457, 2.32549, 2.35235, 2.34894, 2.28826, 2.23107, 2.16471, 2.19157, 2.2431, 2.3152, 2.33918, 2.28773, 2.35008, 2.30831, 2.31232, 2.34145, 2.34206, 2.38435, 2.48906, 2.37239, 2.19104, 2.35121, 2.44389, 2.55776, 2.46107, 2.50684, 2.46273, 2.43126, 2.43247, 2.43587, 2.41756, 2.4622, 2.43126, 2.39812, 0.566373, 0.0, 0.0, 0.0, 0.0, 0.0, 0.0, 0.0, 0.0, 0.0, 0.0, 0.0, 0.0, 0.0, 0.0, 0.0, 0.0, 0.0, 0.0, 0.0, 0.0, 0.0, 0.0, 0.0) | 0 | (0.0,) | 0 | (0.0, 0.25, 0.5, 0.75, 1.0, 1.25, 1.5, 1.75, 2.0, 2.25, 2.5, 2.75, 3.0, 3.25, 3.5, 3.75, 4.0, 4.25, 4.5, 4.75, 5.0, 5.25, 5.5, 5.75, 6.0, 6.25, 6.5, 6.75, 7.0, 7.25, 7.5, 7.75, 8.0, 8.25, 8.5, 8.75, 9.0, 9.25, 9.5, 9.75, 10.0, 10.25, 10.5, 10.75, 11.0, 11.25, 11.5, 11.75, 12.0, 12.25, 12.5, 12.75, 13.0, 13.25, 13.5, 13.75, 14.0, 14.25, 14.5, 14.75, 15.0, 15.25, 15.5, 15.75, 16.0, 16.25, 16.5, 16.75, 17.0, 17.25, 17.5, 17.75, 18.0, 18.25, 18.5, 18.75, 19.0, 19.25, 19.5, 19.75, 20.0, 20.25, 20.5, 20.75, 21.0, 21.25, 21.5, 21.75, 22.0, 22.25, 22.5, 22.75, 23.0, 23.25, 23.5, 23.75) | FALSE
media_6118-0 | 96 | 0 | (0.0718685, 0.0523048, 0.0800335, 0.0564277, 0.060389, 0.0713835, 0.0558618, 0.0693624, 0.0534365, 0.076719, 0.0453523, 0.080842, 0.0533557, 0.0603081, 0.0652395, 0.0548109, 0.0658862, 0.0616824, 0.0636226, 0.0557001, 0.0687157, 0.0816504, 0.116251, 0.0610357, 0.0580445, 0.0607932, 0.0587721, 0.0631376, 0.0492328, 0.109379, 0.159744, 0.749405, 1.38062, 1.60973, 1.76753, 1.79186, 1.77545, 1.7879, 1.79768, 1.80035, 1.78604, 1.82994, 1.82598, 1.83107, 1.87222, 1.85427, 1.85937, 1.83988, 1.80868, 1.81563, 1.7786, 1.76664, 1.78281, 1.7643, 1.77109, 1.77569, 1.76898, 1.76413, 1.78345, 1.75573, 1.7668, 1.77383, 1.76219, 1.75928, 1.76009, 1.75718, 1.76106, 1.728, 1.73592, 1.72848, 1.68361, 1.62791, 1.40398, 1.42258, 1.41368, 1.41296, 1.41821, 1.39994, 1.39533, 1.40722, 1.4039, 1.40964, 1.43212, 1.42654, 1.41085, 1.41659, 1.40422, 0.722485, 0.101538, 0.0692816, 0.0852883, 0.0677456, 0.0811653, 0.0718685, 0.0728386, 0.0692816) | 0 | (0.0,) | 0 | (0.0, 0.25, 0.5, 0.75, 1.0, 1.25, 1.5, 1.75, 2.0, 2.25, 2.5, 2.75, 3.0, 3.25, 3.5, 3.75, 4.0, 4.25, 4.5, 4.75, 5.0, 5.25, 5.5, 5.75, 6.0, 6.25, 6.5, 6.75, 7.0, 7.25, 7.5, 7.75, 8.0, 8.25, 8.5, 8.75, 9.0, 9.25, 9.5, 9.75, 10.0, 10.25, 10.5, 10.75, 11.0, 11.25, 11.5, 11.75, 12.0, 12.25, 12.5, 12.75, 13.0, 13.25, 13.5, 13.75, 14.0, 14.25, 14.5, 14.75, 15.0, 15.25, 15.5, 15.75, 16.0, 16.25, 16.5, 16.75, 17.0, 17.25, 17.5, 17.75, 18.0, 18.25, 18.5, 18.75, 19.0, 19.25, 19.5, 19.75, 20.0, 20.25, 20.5, 20.75, 21.0, 21.25, 21.5, 21.75, 22.0, 22.25, 22.5, 22.75, 23.0, 23.25, 23.5, 23.75) | FALSE
media_6119-0 | 96 | 0 | (0.0127248, 0.0127248, 0.0131224, 0.013361, 0.013361, 0.0122476, 0.0124862, 0.013361, 0.0127248, 0.013361, 0.0124862, 0.0127248, 0.0131224, 0.0124862, 0.0131224, 0.0124862, 0.0127248, 0.013361, 0.0129633, 0.0129633, 0.0120885, 0.0124862, 0.0131224, 0.013361, 0.0135996, 0.0127248, 0.0129633, 0.0124862, 0.0131224, 0.0131224, 0.0127248, 0.28066, 2.30803, 2.62225, 2.53501, 2.321, 2.23574, 2.32863, 2.36108, 2.34287, 2.35996, 2.37205, 2.36768, 2.41015, 2.34724, 2.32163, 2.36521, 2.28966, 2.31901, 2.33459, 2.2491, 2.18444, 2.17832, 2.24409, 2.29881, 2.33611, 2.33738, 2.39265, 2.37333, 2.21315, 2.22612, 2.36657, 2.34509, 2.24425, 2.20202, 2.24974, 2.32338, 2.36084, 2.38279, 2.33611, 2.28616, 2.30477, 1.88366, 0.219582, 0.00636238, 0.0058852, 0.00524896, 0.00548755, 0.00612379, 0.116591, 0.00763485, 0.00524896, 0.00548755, 0.00548755, 0.00612379, 0.0058852, 0.00548755, 0.0058852, 0.00572614, 0.0058852, 0.00548755, 0.00572614, 0.0058852, 0.00612379, 0.0058852, 0.00572614) | 0 | (0.0,) | 0 | (0.0, 0.25, 0.5, 0.75, 1.0, 1.25, 1.5, 1.75, 2.0, 2.25, 2.5, 2.75, 3.0, 3.25, 3.5, 3.75, 4.0, 4.25, 4.5, 4.75, 5.0, 5.25, 5.5, 5.75, 6.0, 6.25, 6.5, 6.75, 7.0, 7.25, 7.5, 7.75, 8.0, 8.25, 8.5, 8.75, 9.0, 9.25, 9.5, 9.75, 10.0, 10.25, 10.5, 10.75, 11.0, 11.25, 11.5, 11.75, 12.0, 12.25, 12.5, 12.75, 13.0, 13.25, 13.5, 13.75, 14.0, 14.25, 14.5, 14.75, 15.0, 15.25, 15.5, 15.75, 16.0, 16.25, 16.5, 16.75, 17.0, 17.25, 17.5, 17.75, 18.0, 18.25, 18.5, 18.75, 19.0, 19.25, 19.5, 19.75, 20.0, 20.25, 20.5, 20.75, 21.0, 21.25, 21.5, 21.75, 22.0, 22.25, 22.5, 22.75, 23.0, 23.25, 23.5, 23.75) | FALSE
media_6124-0 | 96 | 0 | (0.525697, 0.540397, 0.531197, 0.530097, 0.530597, 0.502797, 0.485897, 0.466497, 0.458597, 0.445197, 0.480797, 0.471197, 0.495797, 0.495697, 0.485597, 0.488697, 0.481197, 0.500697, 0.461697, 0.509897, 0.457597, 0.453997, 0.443097, 0.441397, 0.465997, 0.415197, 0.446097, 0.448197, 0.478797, 0.633296, 0.756495, 1.02909, 1.62279, 1.66039, 1.72209, 1.69749, 1.69649, 1.73279, 1.71699, 1.73329, 1.67989, 1.71039, 1.70389, 1.64629, 1.60669, 1.60269, 1.59739, 1.60909, 1.60209, 1.59929, 1.57759, 1.56039, 1.57729, 1.54449, 1.59629, 1.57999, 1.60539, 1.60539, 1.60309, 1.63209, 1.63789, 1.67769, 1.68689, 1.68259, 1.69329, 1.68179, 1.64389, 1.66339, 1.63809, 1.53039, 1.55159, 1.58129, 1.11239, 0.836195, 0.784095, 0.722995, 0.673096, 0.612796, 0.607296, 0.509697, 0.560197, 0.470897, 0.558697, 0.472197, 0.540397, 0.521097, 0.503397, 0.514597, 0.501497, 0.540497, 0.506997, 0.514297, 0.500297, 0.515097, 0.536397, 0.536597) | 0 | (0.0,) | 0 | (0.0, 0.25, 0.5, 0.75, 1.0, 1.25, 1.5, 1.75, 2.0, 2.25, 2.5, 2.75, 3.0, 3.25, 3.5, 3.75, 4.0, 4.25, 4.5, 4.75, 5.0, 5.25, 5.5, 5.75, 6.0, 6.25, 6.5, 6.75, 7.0, 7.25, 7.5, 7.75, 8.0, 8.25, 8.5, 8.75, 9.0, 9.25, 9.5, 9.75, 10.0, 10.25, 10.5, 10.75, 11.0, 11.25, 11.5, 11.75, 12.0, 12.25, 12.5, 12.75, 13.0, 13.25, 13.5, 13.75, 14.0, 14.25, 14.5, 14.75, 15.0, 15.25, 15.5, 15.75, 16.0, 16.25, 16.5, 16.75, 17.0, 17.25, 17.5, 17.75, 18.0, 18.25, 18.5, 18.75, 19.0, 19.25, 19.5, 19.75, 20.0, 20.25, 20.5, 20.75, 21.0, 21.25, 21.5, 21.75, 22.0, 22.25, 22.5, 22.75, 23.0, 23.25, 23.5, 23.75) | FALSE
media_6112-0 | 96 | 0 | (0.0, 0.0, 0.0, 0.0, 0.0, 0.0, 0.0, 0.0, 0.0, 0.0, 0.0, 0.0, 0.0, 0.0, 0.0, 0.0, 0.0, 0.0, 0.0, 0.0, 0.0, 0.0, 0.0, 0.0, 0.0, 0.0, 0.0, 0.0, 0.0, 0.0, 0.0303604, 0.906857, 2.26413, 2.39177, 2.34765, 2.39185, 2.41163, 2.33208, 2.33148, 2.32399, 2.32554, 2.38136, 2.32012, 2.31944, 2.3295, 2.29948, 2.30507, 2.27979, 2.22122, 2.26387, 2.25252, 2.23807, 2.19541, 2.16393, 2.14536, 2.22887, 2.08859, 2.08627, 2.10115, 2.13564, 2.06804, 2.08971, 2.0566, 2.07526, 2.08489, 2.16565, 2.18509, 2.17623, 2.14751, 2.14286, 2.10046, 2.02486, 1.94823, 1.47029, 0.735101, 0.443796, 0.315817, 0.30326, 0.282963, 0.278576, 0.268256, 0.147158, 0.0751701, 0.000344028, 0.000860069, 0.0, 0.0, 0.0, 0.0, 0.0, 0.0, 0.0, 0.0, 0.0, 0.0, 0.0) | 0 | (0.0,) | 0 | (0.0, 0.25, 0.5, 0.75, 1.0, 1.25, 1.5, 1.75, 2.0, 2.25, 2.5, 2.75, 3.0, 3.25, 3.5, 3.75, 4.0, 4.25, 4.5, 4.75, 5.0, 5.25, 5.5, 5.75, 6.0, 6.25, 6.5, 6.75, 7.0, 7.25, 7.5, 7.75, 8.0, 8.25, 8.5, 8.75, 9.0, 9.25, 9.5, 9.75, 10.0, 10.25, 10.5, 10.75, 11.0, 11.25, 11.5, 11.75, 12.0, 12.25, 12.5, 12.75, 13.0, 13.25, 13.5, 13.75, 14.0, 14.25, 14.5, 14.75, 15.0, 15.25, 15.5, 15.75, 16.0, 16.25, 16.5, 16.75, 17.0, 17.25, 17.5, 17.75, 18.0, 18.25, 18.5, 18.75, 19.0, 19.25, 19.5, 19.75, 20.0, 20.25, 20.5, 20.75, 21.0, 21.25, 21.5, 21.75, 22.0, 22.25, 22.5, 22.75, 23.0, 23.25, 23.5, 23.75) | FALSE
media_6113-0 | 96 | 0 | (0.19217, 0.191784, 0.191494, 0.191977, 0.191301, 0.188885, 0.192074, 0.191011, 0.191204, 0.190914, 0.190528, 0.191591, 0.188113, 0.182702, 0.17304, 0.196711, 0.201156, 0.195455, 0.208016, 0.206083, 0.208499, 0.370235, 0.392457, 0.338158, 0.361539, 0.361539, 0.355839, 0.377095, 1.0079, 1.30693, 1.41968, 1.64751, 1.65987, 1.63359, 1.70036, 1.71456, 1.70895, 1.69881, 1.66325, 1.64026, 1.70915, 1.74084, 1.7192, 1.73581, 1.71775, 1.72461, 1.72036, 1.70789, 1.70094, 1.69746, 1.70693, 1.72113, 1.66461, 1.602, 1.59949, 1.61929, 1.59852, 1.59727, 1.60625, 1.58683, 1.58316, 1.60374, 1.55379, 1.5536, 1.54094, 1.54393, 1.53543, 1.57186, 1.5534, 1.5535, 1.54258, 1.51408, 1.51002, 1.5107, 1.52519, 1.39708, 1.1621, 1.09901, 1.10568, 1.10104, 1.09901, 1.06558, 1.03853, 1.0424, 0.847811, 0.677089, 0.432359, 0.275454, 0.211977, 0.195359, 0.194876, 0.194682, 0.19304, 0.19391, 0.194393, 0.193137) | 0 | (0.0,) | 0 | (0.0, 0.25, 0.5, 0.75, 1.0, 1.25, 1.5, 1.75, 2.0, 2.25, 2.5, 2.75, 3.0, 3.25, 3.5, 3.75, 4.0, 4.25, 4.5, 4.75, 5.0, 5.25, 5.5, 5.75, 6.0, 6.25, 6.5, 6.75, 7.0, 7.25, 7.5, 7.75, 8.0, 8.25, 8.5, 8.75, 9.0, 9.25, 9.5, 9.75, 10.0, 10.25, 10.5, 10.75, 11.0, 11.25, 11.5, 11.75, 12.0, 12.25, 12.5, 12.75, 13.0, 13.25, 13.5, 13.75, 14.0, 14.25, 14.5, 14.75, 15.0, 15.25, 15.5, 15.75, 16.0, 16.25, 16.5, 16.75, 17.0, 17.25, 17.5, 17.75, 18.0, 18.25, 18.5, 18.75, 19.0, 19.25, 19.5, 19.75, 20.0, 20.25, 20.5, 20.75, 21.0, 21.25, 21.5, 21.75, 22.0, 22.25, 22.5, 22.75, 23.0, 23.25, 23.5, 23.75) | FALSE
media_6114-0 | 96 | 0 | (0.886938, 0.852523, 0.890321, 0.895348, 0.880557, 0.877657, 0.907431, 0.893511, 0.866637, 0.886841, 0.892448, 0.858034, 0.892158, 0.876884, 0.870697, 0.900181, 0.859967, 0.870987, 0.903275, 0.83812, 0.882007, 0.864897, 0.871761, 0.86364, 0.866347, 0.875627, 0.843243, 0.896604, 0.811826, 0.950932, 0.99685, 1.04576, 0.976356, 0.980223, 1.04441, 1.0214, 0.978193, 1.0506, 1.02131, 1.01908, 1.01435, 1.00903, 1.06636, 1.04557, 1.12996, 1.0681, 1.14359, 1.2014, 1.17211, 1.20633, 1.16341, 1.17897, 1.18787, 1.16853, 1.19202, 1.18603, 1.17704, 1.16563, 1.15664, 1.13692, 1.14359, 1.1404, 1.13306, 1.16099, 1.11682, 1.16399, 1.1638, 1.1493, 1.26607, 1.23582, 1.21523, 1.23176, 1.20517, 1.05369, 0.934982, 0.987087, 0.946196, 0.934209, 0.918258, 0.965529, 0.915068, 0.938655, 0.895058, 0.934112, 0.925025, 0.911975, 0.905788, 0.922125, 0.917485, 0.934982, 0.920965, 0.896991, 0.939332, 0.909461, 0.921642, 0.913908) | 0 | (0.0,) | 0 | (0.0, 0.25, 0.5, 0.75, 1.0, 1.25, 1.5, 1.75, 2.0, 2.25, 2.5, 2.75, 3.0, 3.25, 3.5, 3.75, 4.0, 4.25, 4.5, 4.75, 5.0, 5.25, 5.5, 5.75, 6.0, 6.25, 6.5, 6.75, 7.0, 7.25, 7.5, 7.75, 8.0, 8.25, 8.5, 8.75, 9.0, 9.25, 9.5, 9.75, 10.0, 10.25, 10.5, 10.75, 11.0, 11.25, 11.5, 11.75, 12.0, 12.25, 12.5, 12.75, 13.0, 13.25, 13.5, 13.75, 14.0, 14.25, 14.5, 14.75, 15.0, 15.25, 15.5, 15.75, 16.0, 16.25, 16.5, 16.75, 17.0, 17.25, 17.5, 17.75, 18.0, 18.25, 18.5, 18.75, 19.0, 19.25, 19.5, 19.75, 20.0, 20.25, 20.5, 20.75, 21.0, 21.25, 21.5, 21.75, 22.0, 22.25, 22.5, 22.75, 23.0, 23.25, 23.5, 23.75) | FALSE
media_6104-0 | 96 | 0 | (0.395408, 0.392892, 0.394367, 0.394888, 0.395668, 0.393413, 0.393673, 0.394194, 0.394194, 0.396189, 0.396623, 0.396189, 0.395148, 0.394627, 0.394627, 0.395148, 0.393153, 0.392458, 0.392892, 0.391418, 0.392458, 0.390723, 0.395408, 0.398097, 0.396623, 0.394367, 0.394888, 0.379533, 0.836533, 1.00214, 1.13105, 1.66899, 2.05321, 2.14213, 1.67923, 2.64163, 2.30331, 2.21396, 2.04306, 1.97322, 1.81725, 1.55604, 1.78524, 1.95986, 1.68096, 1.21398, 1.63498, 1.41967, 1.60219, 1.85507, 1.90122, 1.93349, 1.35114, 1.75843, 1.69259, 1.8503, 1.69458, 1.96758, 1.46834, 1.67871, 1.74351, 1.56793, 1.99855, 2.3269, 1.46209, 2.45061, 2.04011, 1.42166, 1.2525, 1.12906, 0.689752, 1.01802, 0.932826, 0.55633, 0.510873, 0.366607, 0.361402, 0.388728, 0.389683, 0.392198, 0.404343, 0.406859, 0.406599, 0.412758, 0.419958, 0.422995, 0.406859, 0.408074, 0.397143, 0.397924, 0.398878, 0.396883, 0.394627, 0.393673, 0.396883, 0.396883) | 0 | (0.0,) | 0 | (0.0, 0.25, 0.5, 0.75, 1.0, 1.25, 1.5, 1.75, 2.0, 2.25, 2.5, 2.75, 3.0, 3.25, 3.5, 3.75, 4.0, 4.25, 4.5, 4.75, 5.0, 5.25, 5.5, 5.75, 6.0, 6.25, 6.5, 6.75, 7.0, 7.25, 7.5, 7.75, 8.0, 8.25, 8.5, 8.75, 9.0, 9.25, 9.5, 9.75, 10.0, 10.25, 10.5, 10.75, 11.0, 11.25, 11.5, 11.75, 12.0, 12.25, 12.5, 12.75, 13.0, 13.25, 13.5, 13.75, 14.0, 14.25, 14.5, 14.75, 15.0, 15.25, 15.5, 15.75, 16.0, 16.25, 16.5, 16.75, 17.0, 17.25, 17.5, 17.75, 18.0, 18.25, 18.5, 18.75, 19.0, 19.25, 19.5, 19.75, 20.0, 20.25, 20.5, 20.75, 21.0, 21.25, 21.5, 21.75, 22.0, 22.25, 22.5, 22.75, 23.0, 23.25, 23.5, 23.75) | FALSE
media_6105-0 | 96 | 0 | (0.0625273, 0.0623319, 0.0629181, 0.063602, 0.0627227, 0.0632112, 0.0649698, 0.063602, 0.0632112, 0.0625273, 0.0649698, 0.0637974, 0.0625273, 0.0653606, 0.0627227, 0.0649698, 0.0629181, 0.0640905, 0.063602, 0.0649698, 0.0625273, 0.0658491, 0.0618434, 0.0644813, 0.063602, 0.0640905, 0.0649698, 0.063602, 0.0644813, 0.0627227, 0.0632112, 0.150065, 1.02291, 2.10893, 2.65673, 2.70538, 2.60094, 2.56987, 2.61335, 2.59205, 2.58169, 2.61198, 2.65673, 2.75032, 2.68252, 2.49347, 2.57564, 2.45722, 2.32904, 2.19109, 2.14654, 2.16765, 2.10531, 2.2079, 2.24512, 2.2119, 2.35933, 2.3649, 2.1103, 2.12397, 2.02647, 2.01602, 2.03497, 2.05871, 2.06682, 2.08587, 2.05939, 2.04191, 2.0251, 2.22382, 2.21034, 2.04826, 0.772505, 0.254017, 0.235357, 0.231839, 0.108641, 0.0604756, 0.0609641, 0.0594009, 0.058717, 0.0600848, 0.0595963, 0.0591078, 0.058717, 0.0585216, 0.0591078, 0.0618434, 0.0582285, 0.0591078, 0.0595963, 0.0609641, 0.0591078, 0.0595963, 0.0600848, 0.0609641) | 0 | (0.0,) | 0 | (0.0, 0.25, 0.5, 0.75, 1.0, 1.25, 1.5, 1.75, 2.0, 2.25, 2.5, 2.75, 3.0, 3.25, 3.5, 3.75, 4.0, 4.25, 4.5, 4.75, 5.0, 5.25, 5.5, 5.75, 6.0, 6.25, 6.5, 6.75, 7.0, 7.25, 7.5, 7.75, 8.0, 8.25, 8.5, 8.75, 9.0, 9.25, 9.5, 9.75, 10.0, 10.25, 10.5, 10.75, 11.0, 11.25, 11.5, 11.75, 12.0, 12.25, 12.5, 12.75, 13.0, 13.25, 13.5, 13.75, 14.0, 14.25, 14.5, 14.75, 15.0, 15.25, 15.5, 15.75, 16.0, 16.25, 16.5, 16.75, 17.0, 17.25, 17.5, 17.75, 18.0, 18.25, 18.5, 18.75, 19.0, 19.25, 19.5, 19.75, 20.0, 20.25, 20.5, 20.75, 21.0, 21.25, 21.5, 21.75, 22.0, 22.25, 22.5, 22.75, 23.0, 23.25, 23.5, 23.75) | FALSE
media_6106-0 | 96 | 0 | (0.0532995, 0.0528299, 0.0481339, 0.0439858, 0.0442989, 0.0439858, 0.0439858, 0.0439858, 0.0439858, 0.0445337, 0.0442989, 0.0445337, 0.0442989, 0.0445337, 0.0439858, 0.0447685, 0.0442989, 0.0554127, 0.0540822, 0.0543952, 0.0538474, 0.0494644, 0.0439858, 0.043751, 0.0435162, 0.0435162, 0.0435162, 0.0435162, 0.043751, 0.0435162, 0.0644916, 0.183848, 0.439623, 0.790414, 1.21078, 1.45004, 1.64759, 1.89295, 2.11069, 2.08925, 2.07547, 2.05528, 2.0336, 2.09981, 2.11484, 2.13088, 2.10553, 2.18708, 2.38251, 2.37766, 2.42892, 2.42736, 2.31653, 2.28679, 2.17831, 2.11821, 2.13535, 2.12392, 2.15241, 2.16743, 2.25877, 2.25697, 2.29164, 2.53349, 2.54225, 2.4949, 2.35512, 2.35637, 2.33774, 2.37836, 2.26605, 2.23216, 1.31386, 1.21313, 1.11686, 1.10935, 1.0656, 0.74768, 0.255775, 0.307822, 0.229399, 0.229869, 0.230182, 0.231199, 0.230965, 0.231982, 0.231434, 0.235113, 0.241061, 0.241296, 0.242313, 0.245131, 0.2366, 0.233234, 0.0548648, 0.0538474) | 0 | (0.0,) | 0 | (0.0, 0.25, 0.5, 0.75, 1.0, 1.25, 1.5, 1.75, 2.0, 2.25, 2.5, 2.75, 3.0, 3.25, 3.5, 3.75, 4.0, 4.25, 4.5, 4.75, 5.0, 5.25, 5.5, 5.75, 6.0, 6.25, 6.5, 6.75, 7.0, 7.25, 7.5, 7.75, 8.0, 8.25, 8.5, 8.75, 9.0, 9.25, 9.5, 9.75, 10.0, 10.25, 10.5, 10.75, 11.0, 11.25, 11.5, 11.75, 12.0, 12.25, 12.5, 12.75, 13.0, 13.25, 13.5, 13.75, 14.0, 14.25, 14.5, 14.75, 15.0, 15.25, 15.5, 15.75, 16.0, 16.25, 16.5, 16.75, 17.0, 17.25, 17.5, 17.75, 18.0, 18.25, 18.5, 18.75, 19.0, 19.25, 19.5, 19.75, 20.0, 20.25, 20.5, 20.75, 21.0, 21.25, 21.5, 21.75, 22.0, 22.25, 22.5, 22.75, 23.0, 23.25, 23.5, 23.75) | FALSE
media_6107-0 | 96 | 0 | (0.0, 0.0, 0.0, 0.0, 0.0, 0.0, 0.0, 0.0, 0.0, 0.0, 0.0, 0.0, 0.0, 0.0, 0.0, 0.0, 0.0, 0.0, 0.0, 0.0, 0.0, 0.0, 0.0, 0.0, 0.0, 0.0, 0.0, 0.0, 0.0, 0.0, 0.0, 0.0, 2.1099, 2.5426, 2.5749, 2.6021, 2.589, 2.6127, 2.6832, 2.7005, 2.6846, 2.6102, 2.6002, 2.5576, 2.6298, 2.6518, 2.6251, 2.6847, 2.4512, 2.2086, 2.1921, 2.1717, 2.1634, 2.2004, 2.2044, 2.2344, 2.2513, 2.2436, 2.2227, 2.2665, 2.2027, 2.2681, 2.2411, 2.2833, 2.3146, 2.2923, 2.2221, 2.2192, 2.2323, 2.1351, 2.0985, 2.0284, 1.1504, 0.0327, 0.0028, 0.0015, 0.0015, 0.001, 0.0008, 0.0004, 0.0004, 0.0002, 0.0, 0.0001, 0.0006, 0.0001, 0.0002, 0.0, 0.0, 0.0001, 0.0001, 0.0001, 0.0001, 0.0, 0.0, 0.0) | 0 | (0.0,) | 0 | (0.0, 0.25, 0.5, 0.75, 1.0, 1.25, 1.5, 1.75, 2.0, 2.25, 2.5, 2.75, 3.0, 3.25, 3.5, 3.75, 4.0, 4.25, 4.5, 4.75, 5.0, 5.25, 5.5, 5.75, 6.0, 6.25, 6.5, 6.75, 7.0, 7.25, 7.5, 7.75, 8.0, 8.25, 8.5, 8.75, 9.0, 9.25, 9.5, 9.75, 10.0, 10.25, 10.5, 10.75, 11.0, 11.25, 11.5, 11.75, 12.0, 12.25, 12.5, 12.75, 13.0, 13.25, 13.5, 13.75, 14.0, 14.25, 14.5, 14.75, 15.0, 15.25, 15.5, 15.75, 16.0, 16.25, 16.5, 16.75, 17.0, 17.25, 17.5, 17.75, 18.0, 18.25, 18.5, 18.75, 19.0, 19.25, 19.5, 19.75, 20.0, 20.25, 20.5, 20.75, 21.0, 21.25, 21.5, 21.75, 22.0, 22.25, 22.5, 22.75, 23.0, 23.25, 23.5, 23.75) | FALSE
media_6108-0 | 96 | 0 | (0.0264767, 0.0271387, 0.0271387, 0.0262876, 0.0274223, 0.0271387, 0.0269495, 0.0271387, 0.0276114, 0.0271387, 0.0271387, 0.0271387, 0.0303537, 0.0291244, 0.0280842, 0.0266659, 0.0278951, 0.0276114, 0.0269495, 0.0276114, 0.0278951, 0.0269495, 0.0271387, 0.0274223, 0.0266659, 0.0272332, 0.0276114, 0.0276114, 0.0278951, 0.0274223, 0.0274223, 0.0594781, 0.538329, 1.10427, 1.15779, 1.1716, 1.17613, 1.18559, 1.19202, 1.16204, 1.15779, 1.15524, 1.15117, 1.15249, 1.15221, 1.1454, 1.14294, 1.14625, 1.1454, 1.14644, 1.14323, 1.14692, 1.1507, 1.16082, 1.16583, 1.19665, 1.20961, 1.20356, 1.17765, 1.17831, 1.16403, 1.161, 1.16375, 1.16015, 1.16857, 1.16725, 1.19902, 1.49575, 1.65158, 2.14707, 2.56153, 2.70431, 2.71226, 2.71935, 2.71207, 2.71481, 2.69656, 2.70791, 2.7063, 2.69779, 2.69996, 2.72247, 2.70195, 2.71566, 2.71141, 2.71443, 2.73363, 2.69174, 0.815956, 0.093425, 0.0264767, 0.0274223, 0.0264767, 0.0274223, 0.0269495, 0.0274223) | 0 | (0.0,) | 0 | (0.0, 0.25, 0.5, 0.75, 1.0, 1.25, 1.5, 1.75, 2.0, 2.25, 2.5, 2.75, 3.0, 3.25, 3.5, 3.75, 4.0, 4.25, 4.5, 4.75, 5.0, 5.25, 5.5, 5.75, 6.0, 6.25, 6.5, 6.75, 7.0, 7.25, 7.5, 7.75, 8.0, 8.25, 8.5, 8.75, 9.0, 9.25, 9.5, 9.75, 10.0, 10.25, 10.5, 10.75, 11.0, 11.25, 11.5, 11.75, 12.0, 12.25, 12.5, 12.75, 13.0, 13.25, 13.5, 13.75, 14.0, 14.25, 14.5, 14.75, 15.0, 15.25, 15.5, 15.75, 16.0, 16.25, 16.5, 16.75, 17.0, 17.25, 17.5, 17.75, 18.0, 18.25, 18.5, 18.75, 19.0, 19.25, 19.5, 19.75, 20.0, 20.25, 20.5, 20.75, 21.0, 21.25, 21.5, 21.75, 22.0, 22.25, 22.5, 22.75, 23.0, 23.25, 23.5, 23.75) | FALSE
media_6109-0 | 96 | 0 | (0.34739, 0.337841, 0.334499, 0.361045, 0.331539, 0.356461, 0.349395, 0.347199, 0.36687, 0.336122, 0.336504, 0.332016, 0.359421, 0.333066, 0.349395, 0.334212, 0.334881, 0.349013, 0.326764, 0.339273, 0.333353, 0.354074, 0.645412, 1.89756, 3.04334, 3.1776, 3.10073, 2.96456, 2.373, 1.43282, 1.16449, 1.09736, 0.997194, 1.00073, 0.88318, 0.893397, 0.870289, 0.895021, 0.933694, 0.881461, 0.904569, 0.833621, 0.821016, 0.782725, 0.878883, 0.829897, 0.88022, 0.764964, 0.850427, 0.72906, 0.697262, 0.779574, 0.766779, 0.846989, 0.830279, 0.835244, 0.822926, 0.882798, 0.835626, 0.899604, 0.886808, 0.939996, 0.839828, 0.923954, 0.926818, 0.920994, 0.840114, 0.980865, 0.951264, 0.898076, 0.926818, 1.12372, 1.10271, 1.07865, 1.32988, 1.48237, 1.55743, 1.98274, 2.62672, 3.25236, 3.29065, 3.03999, 3.00199, 2.99836, 1.48428, 0.514496, 0.496162, 0.499695, 0.38062, 0.343284, 0.339942, 0.343666, 0.353597, 0.340037, 0.354361, 0.372122) | 0 | (0.0,) | 0 | (0.0, 0.25, 0.5, 0.75, 1.0, 1.25, 1.5, 1.75, 2.0, 2.25, 2.5, 2.75, 3.0, 3.25, 3.5, 3.75, 4.0, 4.25, 4.5, 4.75, 5.0, 5.25, 5.5, 5.75, 6.0, 6.25, 6.5, 6.75, 7.0, 7.25, 7.5, 7.75, 8.0, 8.25, 8.5, 8.75, 9.0, 9.25, 9.5, 9.75, 10.0, 10.25, 10.5, 10.75, 11.0, 11.25, 11.5, 11.75, 12.0, 12.25, 12.5, 12.75, 13.0, 13.25, 13.5, 13.75, 14.0, 14.25, 14.5, 14.75, 15.0, 15.25, 15.5, 15.75, 16.0, 16.25, 16.5, 16.75, 17.0, 17.25, 17.5, 17.75, 18.0, 18.25, 18.5, 18.75, 19.0, 19.25, 19.5, 19.75, 20.0, 20.25, 20.5, 20.75, 21.0, 21.25, 21.5, 21.75, 22.0, 22.25, 22.5, 22.75, 23.0, 23.25, 23.5, 23.75) | FALSE
media_6111-0 | 96 | 0 | (0.0, 0.0, 0.0, 0.0, 0.0, 0.0, 0.0, 0.0, 0.0, 0.0, 0.0, 0.0, 0.0, 0.0, 0.0, 0.0, 0.0, 0.0, 0.0, 0.0, 0.0, 0.0, 0.0, 0.0, 0.0, 0.0, 0.0, 0.0, 0.0, 0.0, 0.0, 0.0, 0.0, 0.0, 0.0294041, 1.29967, 2.15383, 2.09509, 2.03882, 2.06329, 2.04122, 2.04855, 2.05349, 2.1147, 2.09263, 2.08043, 2.07062, 2.05836, 2.04616, 2.03149, 2.03635, 2.05596, 2.02169, 1.99475, 1.99228, 1.98248, 1.93601, 1.94088, 1.96295, 1.98008, 1.97268, 1.97028, 1.98248, 2.01675, 1.98742, 2.02169, 2.03149, 2.01435, 2.08776, 2.13917, 2.24438, 2.34472, 2.36679, 2.37899, 2.40839, 2.42306, 2.40839, 2.43533, 2.43773, 2.1465, 0.932501, 0.389176, 0.362239, 0.195822, 0.0807413, 0.0, 0.0, 0.0, 0.0, 0.0, 0.0, 0.0, 0.0, 0.0, 0.0, 0.0) | 0 | (0.0,) | 0 | (0.0, 0.25, 0.5, 0.75, 1.0, 1.25, 1.5, 1.75, 2.0, 2.25, 2.5, 2.75, 3.0, 3.25, 3.5, 3.75, 4.0, 4.25, 4.5, 4.75, 5.0, 5.25, 5.5, 5.75, 6.0, 6.25, 6.5, 6.75, 7.0, 7.25, 7.5, 7.75, 8.0, 8.25, 8.5, 8.75, 9.0, 9.25, 9.5, 9.75, 10.0, 10.25, 10.5, 10.75, 11.0, 11.25, 11.5, 11.75, 12.0, 12.25, 12.5, 12.75, 13.0, 13.25, 13.5, 13.75, 14.0, 14.25, 14.5, 14.75, 15.0, 15.25, 15.5, 15.75, 16.0, 16.25, 16.5, 16.75, 17.0, 17.25, 17.5, 17.75, 18.0, 18.25, 18.5, 18.75, 19.0, 19.25, 19.5, 19.75, 20.0, 20.25, 20.5, 20.75, 21.0, 21.25, 21.5, 21.75, 22.0, 22.25, 22.5, 22.75, 23.0, 23.25, 23.5, 23.75) | FALSE
media_6102-0 | 96 | 0 | (0.0480586, 0.0467098, 0.0480586, 0.0494784, 0.0480586, 0.0480586, 0.0467098, 0.0467098, 0.0480586, 0.0467098, 0.0467098, 0.0467098, 0.0480586, 0.0480586, 0.0467098, 0.0453611, 0.0467098, 0.0467098, 0.0453611, 0.0467098, 0.0467098, 0.0467098, 0.0467098, 0.0467098, 0.0453611, 0.0453611, 0.281679, 0.884789, 1.02627, 1.03315, 1.01115, 0.916379, 0.798256, 0.781715, 0.865552, 1.10599, 1.49067, 1.57862, 1.55527, 1.54015, 1.52361, 1.57309, 1.54426, 1.53049, 1.54015, 1.63492, 1.68851, 1.7201, 1.65827, 1.61021, 1.61291, 1.70633, 1.72968, 1.75034, 1.66792, 1.57585, 1.55662, 1.5662, 1.64727, 1.66792, 1.68439, 1.6665, 1.58686, 1.58132, 1.57174, 1.60744, 1.66381, 1.78058, 1.82587, 1.77093, 1.79151, 1.7448, 1.74346, 1.73934, 1.71875, 1.72833, 1.76681, 1.67062, 1.59367, 1.58686, 1.58955, 1.58821, 1.58274, 1.56485, 1.55938, 1.50714, 1.45631, 1.32442, 0.605879, 0.34074, 0.0989567, 0.063179, 0.125009, 0.0700648, 0.0357068, 0.068716) | 0 | (0.0,) | 0 | (0.0, 0.25, 0.5, 0.75, 1.0, 1.25, 1.5, 1.75, 2.0, 2.25, 2.5, 2.75, 3.0, 3.25, 3.5, 3.75, 4.0, 4.25, 4.5, 4.75, 5.0, 5.25, 5.5, 5.75, 6.0, 6.25, 6.5, 6.75, 7.0, 7.25, 7.5, 7.75, 8.0, 8.25, 8.5, 8.75, 9.0, 9.25, 9.5, 9.75, 10.0, 10.25, 10.5, 10.75, 11.0, 11.25, 11.5, 11.75, 12.0, 12.25, 12.5, 12.75, 13.0, 13.25, 13.5, 13.75, 14.0, 14.25, 14.5, 14.75, 15.0, 15.25, 15.5, 15.75, 16.0, 16.25, 16.5, 16.75, 17.0, 17.25, 17.5, 17.75, 18.0, 18.25, 18.5, 18.75, 19.0, 19.25, 19.5, 19.75, 20.0, 20.25, 20.5, 20.75, 21.0, 21.25, 21.5, 21.75, 22.0, 22.25, 22.5, 22.75, 23.0, 23.25, 23.5, 23.75) | FALSE
media_6103-0 | 96 | 0 | (1.44087, 1.44466, 1.45942, 1.46021, 1.45204, 1.4644, 1.44486, 1.45104, 1.46241, 1.45822, 1.44057, 1.45722, 1.47916, 1.44347, 1.44297, 1.47736, 1.465, 1.43439, 1.45324, 1.47666, 1.44307, 1.43021, 1.47218, 1.45204, 1.42532, 1.44636, 1.50428, 1.41475, 1.14718, 1.14608, 1.1082, 1.05556, 0.938517, 0.605739, 0.485608, 0.491091, 0.467863, 0.373852, 0.342647, 0.448722, 0.418913, 0.373353, 0.373253, 0.379833, 0.348131, 0.31892, 0.417318, 0.347134, 0.331881, 0.277547, 0.310147, 0.249135, 0.262294, 0.293199, 0.257509, 0.297885, 0.337264, 0.330285, 0.320117, 0.310446, 0.359595, 0.364281, 0.332479, 0.41672, 0.426689, 0.444136, 0.401566, 0.571544, 0.615509, 0.864445, 1.05765, 1.33809, 1.44666, 1.41884, 1.38275, 1.32353, 1.29981, 1.36381, 1.42971, 1.35255, 1.36531, 1.38903, 1.34806, 1.3361, 1.38275, 1.36949, 1.35205, 1.3659, 1.38953, 1.3672, 1.35663, 1.39133, 1.37737, 1.37169, 1.37448, 1.39073) | 0 | (0.0,) | 0 | (0.0, 0.25, 0.5, 0.75, 1.0, 1.25, 1.5, 1.75, 2.0, 2.25, 2.5, 2.75, 3.0, 3.25, 3.5, 3.75, 4.0, 4.25, 4.5, 4.75, 5.0, 5.25, 5.5, 5.75, 6.0, 6.25, 6.5, 6.75, 7.0, 7.25, 7.5, 7.75, 8.0, 8.25, 8.5, 8.75, 9.0, 9.25, 9.5, 9.75, 10.0, 10.25, 10.5, 10.75, 11.0, 11.25, 11.5, 11.75, 12.0, 12.25, 12.5, 12.75, 13.0, 13.25, 13.5, 13.75, 14.0, 14.25, 14.5, 14.75, 15.0, 15.25, 15.5, 15.75, 16.0, 16.25, 16.5, 16.75, 17.0, 17.25, 17.5, 17.75, 18.0, 18.25, 18.5, 18.75, 19.0, 19.25, 19.5, 19.75, 20.0, 20.25, 20.5, 20.75, 21.0, 21.25, 21.5, 21.75, 22.0, 22.25, 22.5, 22.75, 23.0, 23.25, 23.5, 23.75) | FALSE
media_6031-0 | 96 | 0 | (0.0048774, 0.0, 0.0016258, 0.0016258, 0.0, 0.0, 0.0, 0.0, 0.0, 0.0, 0.0, 0.0, 0.0, 0.0, 0.0, 0.0, 0.0, 0.0, 0.0, 0.0, 0.0, 0.0, 0.0, 0.0, 0.0404418, 0.0776319, 0.140767, 0.13108, 0.273405, 0.829971, 0.867161, 0.831596, 0.713455, 1.10981, 1.08556, 1.38003, 1.17938, 1.54661, 1.88803, 1.8314, 1.70682, 1.57255, 1.4366, 1.79576, 2.19212, 2.23256, 1.69869, 1.53205, 1.45279, 0.737706, 0.715081, 1.36222, 1.03055, 0.960983, 1.15513, 1.28296, 1.51911, 1.15513, 1.00305, 1.84108, 2.32964, 1.83302, 1.80708, 2.5966, 1.93653, 0.998173, 1.36222, 1.43504, 1.33634, 2.09667, 1.76508, 1.70357, 2.5416, 1.61618, 1.48517, 2.20994, 2.16624, 1.32503, 1.4156, 1.48517, 2.27145, 1.83946, 1.77314, 1.78933, 1.47385, 1.10175, 1.77801, 2.07242, 1.51267, 1.13731, 1.12275, 0.126203, 0.110012, 0.111638, 0.00968705, 0.00806126) | 0 | (0.0,) | 0 | (0.0, 0.25, 0.5, 0.75, 1.0, 1.25, 1.5, 1.75, 2.0, 2.25, 2.5, 2.75, 3.0, 3.25, 3.5, 3.75, 4.0, 4.25, 4.5, 4.75, 5.0, 5.25, 5.5, 5.75, 6.0, 6.25, 6.5, 6.75, 7.0, 7.25, 7.5, 7.75, 8.0, 8.25, 8.5, 8.75, 9.0, 9.25, 9.5, 9.75, 10.0, 10.25, 10.5, 10.75, 11.0, 11.25, 11.5, 11.75, 12.0, 12.25, 12.5, 12.75, 13.0, 13.25, 13.5, 13.75, 14.0, 14.25, 14.5, 14.75, 15.0, 15.25, 15.5, 15.75, 16.0, 16.25, 16.5, 16.75, 17.0, 17.25, 17.5, 17.75, 18.0, 18.25, 18.5, 18.75, 19.0, 19.25, 19.5, 19.75, 20.0, 20.25, 20.5, 20.75, 21.0, 21.25, 21.5, 21.75, 22.0, 22.25, 22.5, 22.75, 23.0, 23.25, 23.5, 23.75) | FALSE
media_6101-0 | 96 | 0 | (0.451972, 0.44862, 0.45069, 0.454437, 0.457296, 0.45069, 0.450493, 0.450986, 0.454338, 0.456113, 0.455127, 0.453451, 0.453057, 0.452071, 0.45355, 0.453845, 0.449902, 0.449014, 0.450888, 0.451775, 0.452465, 0.451578, 0.448916, 0.451578, 0.45493, 0.465283, 0.437182, 0.432154, 0.706847, 0.821714, 0.841433, 0.898028, 1.12155, 1.21285, 1.2868, 1.31677, 1.32052, 1.32979, 1.34123, 1.35138, 1.36656, 1.36361, 1.37199, 1.38126, 1.38047, 1.38855, 1.38185, 1.39486, 1.37278, 1.36578, 1.3639, 1.35473, 1.33915, 1.34586, 1.33245, 1.32417, 1.37919, 1.36686, 1.24292, 1.25002, 1.25959, 1.24351, 1.23829, 1.24499, 1.24292, 1.24687, 1.26866, 1.32259, 1.42839, 1.56534, 1.72211, 1.85383, 1.93922, 1.83924, 1.66236, 1.59797, 1.54917, 1.57027, 1.56889, 1.55942, 1.56386, 1.57263, 1.55942, 1.52856, 1.05835, 0.710693, 0.664253, 0.606771, 0.510441, 0.466663, 0.445169, 0.435013, 0.429689, 0.424266, 0.421703, 0.420618) | 0 | (0.0,) | 0 | (0.0, 0.25, 0.5, 0.75, 1.0, 1.25, 1.5, 1.75, 2.0, 2.25, 2.5, 2.75, 3.0, 3.25, 3.5, 3.75, 4.0, 4.25, 4.5, 4.75, 5.0, 5.25, 5.5, 5.75, 6.0, 6.25, 6.5, 6.75, 7.0, 7.25, 7.5, 7.75, 8.0, 8.25, 8.5, 8.75, 9.0, 9.25, 9.5, 9.75, 10.0, 10.25, 10.5, 10.75, 11.0, 11.25, 11.5, 11.75, 12.0, 12.25, 12.5, 12.75, 13.0, 13.25, 13.5, 13.75, 14.0, 14.25, 14.5, 14.75, 15.0, 15.25, 15.5, 15.75, 16.0, 16.25, 16.5, 16.75, 17.0, 17.25, 17.5, 17.75, 18.0, 18.25, 18.5, 18.75, 19.0, 19.25, 19.5, 19.75, 20.0, 20.25, 20.5, 20.75, 21.0, 21.25, 21.5, 21.75, 22.0, 22.25, 22.5, 22.75, 23.0, 23.25, 23.5, 23.75) | FALSE
media_5960-0 | 96 | 0 | (0.982184, 0.977692, 0.979988, 0.977692, 0.971104, 0.9733, 0.975496, 0.975496, 0.977692, 0.982184, 0.979988, 0.982184, 0.977692, 0.9733, 0.979988, 0.975496, 0.979988, 0.9733, 0.9733, 0.948942, 0.804794, 0.809286, 0.820367, 0.813679, 0.842528, 0.995461, 1.02211, 1.00874, 1.00435, 0.991069, 0.991069, 1.01543, 1.0287, 1.0309, 1.04428, 1.04428, 1.04208, 1.04647, 1.04867, 1.03978, 1.05316, 1.06194, 1.06194, 1.06644, 1.04867, 1.01543, 1.01982, 1.01762, 0.999953, 0.999953, 1.00435, 1.00654, 1.0332, 1.08191, 1.07532, 1.07303, 1.08421, 1.08191, 1.08191, 1.07303, 1.05536, 1.07752, 1.07532, 1.07752, 1.10188, 1.07971, 1.09079, 1.04647, 1.03539, 1.01543, 0.995461, 0.982184, 0.982184, 0.993265, 0.986577, 0.968907, 0.9733, 0.9733, 0.968907, 0.948942, 0.962219, 0.966611, 0.960023, 0.966611, 0.979988, 0.98438, 0.986577, 0.993265, 0.979988, 0.977692, 0.979988, 0.986577, 0.986577, 0.986577, 0.986577, 0.986577) | 0 | (0.0,) | 0 | (0.0, 0.25, 0.5, 0.75, 1.0, 1.25, 1.5, 1.75, 2.0, 2.25, 2.5, 2.75, 3.0, 3.25, 3.5, 3.75, 4.0, 4.25, 4.5, 4.75, 5.0, 5.25, 5.5, 5.75, 6.0, 6.25, 6.5, 6.75, 7.0, 7.25, 7.5, 7.75, 8.0, 8.25, 8.5, 8.75, 9.0, 9.25, 9.5, 9.75, 10.0, 10.25, 10.5, 10.75, 11.0, 11.25, 11.5, 11.75, 12.0, 12.25, 12.5, 12.75, 13.0, 13.25, 13.5, 13.75, 14.0, 14.25, 14.5, 14.75, 15.0, 15.25, 15.5, 15.75, 16.0, 16.25, 16.5, 16.75, 17.0, 17.25, 17.5, 17.75, 18.0, 18.25, 18.5, 18.75, 19.0, 19.25, 19.5, 19.75, 20.0, 20.25, 20.5, 20.75, 21.0, 21.25, 21.5, 21.75, 22.0, 22.25, 22.5, 22.75, 23.0, 23.25, 23.5, 23.75) | FALSE
media_6005-0 | 96 | 0 | (1.03259, 1.02802, 1.05849, 1.03411, 0.954897, 0.964037, 0.861968, 0.909194, 0.932045, 0.804078, 0.753901, 0.717339, 0.753901, 0.808649, 0.793414, 0.706675, 0.664019, 0.641168, 0.670113, 0.67773, 0.700581, 0.750854, 0.775133, 0.76447, 0.822359, 0.875679, 0.869585, 0.906147, 0.979271, 0.982318, 1.09191, 1.28691, 1.18179, 1.10257, 1.09191, 1.01736, 1.03564, 1.06144, 1.10562, 1.15894, 1.18331, 1.20921, 1.19398, 1.22902, 1.22292, 1.17874, 1.15894, 1.13609, 1.098, 1.01583, 1.05849, 1.03107, 1.14066, 1.20769, 1.22445, 1.15437, 1.17722, 1.08124, 1.0721, 1.06906, 1.12847, 1.02345, 0.996029, 1.10867, 1.11019, 1.21988, 1.21988, 1.11781, 1.10714, 1.08582, 1.02954, 1.08124, 0.988412, 1.01126, 0.967084, 1.0721, 1.03107, 0.938139, 0.953373, 0.95185, 0.991459, 0.895483, 0.901577, 0.970131, 0.88939, 0.921381, 0.971654, 0.904624, 0.925952, 0.928998, 0.979271, 1.18179, 1.11781, 1.08124, 0.999076, 1.02954) | 0 | (0.0,) | 0 | (0.0, 0.25, 0.5, 0.75, 1.0, 1.25, 1.5, 1.75, 2.0, 2.25, 2.5, 2.75, 3.0, 3.25, 3.5, 3.75, 4.0, 4.25, 4.5, 4.75, 5.0, 5.25, 5.5, 5.75, 6.0, 6.25, 6.5, 6.75, 7.0, 7.25, 7.5, 7.75, 8.0, 8.25, 8.5, 8.75, 9.0, 9.25, 9.5, 9.75, 10.0, 10.25, 10.5, 10.75, 11.0, 11.25, 11.5, 11.75, 12.0, 12.25, 12.5, 12.75, 13.0, 13.25, 13.5, 13.75, 14.0, 14.25, 14.5, 14.75, 15.0, 15.25, 15.5, 15.75, 16.0, 16.25, 16.5, 16.75, 17.0, 17.25, 17.5, 17.75, 18.0, 18.25, 18.5, 18.75, 19.0, 19.25, 19.5, 19.75, 20.0, 20.25, 20.5, 20.75, 21.0, 21.25, 21.5, 21.75, 22.0, 22.25, 22.5, 22.75, 23.0, 23.25, 23.5, 23.75) | FALSE
media_6009-0 | 96 | 0 | (0.0, 0.0, 0.0, 0.0, 0.0, 0.0, 0.0, 0.0, 0.0, 0.0, 0.0, 0.0, 0.0, 0.0, 0.0, 0.0, 0.0, 0.0, 0.00150403, 0.211817, 0.662189, 0.742738, 0.818859, 1.17381, 1.36173, 1.35279, 1.48698, 1.49893, 1.493, 1.49592, 1.56452, 1.54965, 1.69579, 1.70323, 1.73456, 1.7689, 1.89265, 1.79723, 1.77041, 1.73164, 1.71969, 1.70323, 1.71075, 1.63914, 1.62126, 1.67198, 1.61081, 1.68384, 1.74651, 1.73164, 1.76147, 1.7689, 1.83149, 1.91956, 1.82113, 1.78678, 1.73456, 1.66897, 1.79873, 1.76289, 1.66153, 1.68535, 1.66295, 1.73306, 1.68685, 1.61232, 1.63613, 1.55709, 1.51238, 1.55266, 1.55709, 1.51531, 1.48397, 1.42582, 1.34527, 1.33039, 1.21851, 1.17531, 1.1469, 0.979873, 0.921718, 0.712909, 0.402661, 0.0432825, 0.0432825, 0.0477111, 0.046207, 0.0477111, 0.0477111, 0.00593255, 0.0, 0.0, 0.0, 0.0, 0.0, 0.0) | 0 | (0.0,) | 0 | (0.0, 0.25, 0.5, 0.75, 1.0, 1.25, 1.5, 1.75, 2.0, 2.25, 2.5, 2.75, 3.0, 3.25, 3.5, 3.75, 4.0, 4.25, 4.5, 4.75, 5.0, 5.25, 5.5, 5.75, 6.0, 6.25, 6.5, 6.75, 7.0, 7.25, 7.5, 7.75, 8.0, 8.25, 8.5, 8.75, 9.0, 9.25, 9.5, 9.75, 10.0, 10.25, 10.5, 10.75, 11.0, 11.25, 11.5, 11.75, 12.0, 12.25, 12.5, 12.75, 13.0, 13.25, 13.5, 13.75, 14.0, 14.25, 14.5, 14.75, 15.0, 15.25, 15.5, 15.75, 16.0, 16.25, 16.5, 16.75, 17.0, 17.25, 17.5, 17.75, 18.0, 18.25, 18.5, 18.75, 19.0, 19.25, 19.5, 19.75, 20.0, 20.25, 20.5, 20.75, 21.0, 21.25, 21.5, 21.75, 22.0, 22.25, 22.5, 22.75, 23.0, 23.25, 23.5, 23.75) | FALSE
media_6014-0 | 96 | 0 | (0.905399, 0.697867, 0.430412, 0.0891518, 0.0463003, 0.0445759, 0.0445759, 0.0428515, 0.0445759, 0.0445759, 0.0463003, 0.0428515, 0.0463003, 0.0428515, 0.0463003, 0.0428515, 0.0445759, 0.0463003, 0.0497491, 0.0754428, 0.104585, 0.144074, 0.168043, 0.243486, 0.185201, 0.181752, 0.466452, 0.999724, 0.948251, 0.999724, 0.992827, 1.02024, 1.08888, 1.16777, 1.18829, 1.19174, 1.25175, 1.2295, 1.23459, 1.22088, 1.20889, 1.34607, 1.3684, 1.38547, 1.40608, 1.43867, 1.49696, 1.533, 1.54843, 1.4798, 1.42324, 1.41125, 1.3478, 1.1832, 1.19519, 1.22778, 1.24493, 1.23804, 1.23459, 1.25002, 1.28951, 1.26718, 1.2483, 1.31693, 1.34435, 1.36495, 1.38039, 1.42151, 1.43014, 1.48152, 1.70104, 1.996, 2.04394, 1.91711, 1.69587, 1.665, 1.56559, 1.56386, 1.54843, 1.56041, 1.59473, 1.58956, 1.53127, 1.47299, 1.41979, 1.35806, 1.29977, 1.0837, 1.02887, 0.999724, 0.989378, 0.994551, 0.996275, 0.986015, 0.991102, 0.992827) | 0 | (0.0,) | 0 | (0.0, 0.25, 0.5, 0.75, 1.0, 1.25, 1.5, 1.75, 2.0, 2.25, 2.5, 2.75, 3.0, 3.25, 3.5, 3.75, 4.0, 4.25, 4.5, 4.75, 5.0, 5.25, 5.5, 5.75, 6.0, 6.25, 6.5, 6.75, 7.0, 7.25, 7.5, 7.75, 8.0, 8.25, 8.5, 8.75, 9.0, 9.25, 9.5, 9.75, 10.0, 10.25, 10.5, 10.75, 11.0, 11.25, 11.5, 11.75, 12.0, 12.25, 12.5, 12.75, 13.0, 13.25, 13.5, 13.75, 14.0, 14.25, 14.5, 14.75, 15.0, 15.25, 15.5, 15.75, 16.0, 16.25, 16.5, 16.75, 17.0, 17.25, 17.5, 17.75, 18.0, 18.25, 18.5, 18.75, 19.0, 19.25, 19.5, 19.75, 20.0, 20.25, 20.5, 20.75, 21.0, 21.25, 21.5, 21.75, 22.0, 22.25, 22.5, 22.75, 23.0, 23.25, 23.5, 23.75) | FALSE
media_6022-0 | 96 | 0 | (0.620465, 0.612094, 0.599537, 0.584888, 0.580702, 0.58698, 0.582795, 0.568236, 0.566144, 0.549401, 0.55568, 0.553587, 0.55568, 0.549401, 0.54103, 0.551494, 0.549401, 0.549401, 0.549401, 0.561958, 0.628745, 0.438666, 0.376064, 0.43448, 0.55568, 0.653858, 0.889888, 0.963045, 1.05913, 1.27432, 1.37878, 1.37669, 1.37878, 1.38497, 1.41636, 1.51454, 1.70043, 1.80908, 1.81326, 1.72973, 1.7401, 1.61062, 1.44975, 1.54584, 1.38288, 1.39752, 1.31609, 1.40799, 1.39752, 1.36204, 1.31818, 1.33902, 1.314, 1.36832, 1.29307, 1.35576, 1.30353, 1.35785, 1.4038, 1.34948, 1.41845, 1.41427, 1.40171, 1.42473, 1.44138, 1.47487, 1.44557, 1.53328, 1.61272, 1.4038, 1.29935, 1.0382, 0.902445, 0.764594, 0.758316, 0.758316, 0.762501, 0.741573, 0.749945, 0.749945, 0.75413, 0.731109, 0.722829, 0.733202, 0.710273, 0.672694, 0.64758, 0.660137, 0.676879, 0.672694, 0.651766, 0.639209, 0.645487, 0.618372, 0.605815, 0.603723) | 0 | (0.0,) | 0 | (0.0, 0.25, 0.5, 0.75, 1.0, 1.25, 1.5, 1.75, 2.0, 2.25, 2.5, 2.75, 3.0, 3.25, 3.5, 3.75, 4.0, 4.25, 4.5, 4.75, 5.0, 5.25, 5.5, 5.75, 6.0, 6.25, 6.5, 6.75, 7.0, 7.25, 7.5, 7.75, 8.0, 8.25, 8.5, 8.75, 9.0, 9.25, 9.5, 9.75, 10.0, 10.25, 10.5, 10.75, 11.0, 11.25, 11.5, 11.75, 12.0, 12.25, 12.5, 12.75, 13.0, 13.25, 13.5, 13.75, 14.0, 14.25, 14.5, 14.75, 15.0, 15.25, 15.5, 15.75, 16.0, 16.25, 16.5, 16.75, 17.0, 17.25, 17.5, 17.75, 18.0, 18.25, 18.5, 18.75, 19.0, 19.25, 19.5, 19.75, 20.0, 20.25, 20.5, 20.75, 21.0, 21.25, 21.5, 21.75, 22.0, 22.25, 22.5, 22.75, 23.0, 23.25, 23.5, 23.75) | FALSE
media_5512-0 | 96 | 0 | (0.884654, 0.827592, 0.884654, 0.898684, 0.83955, 0.874767, 0.875426, 0.791716, 0.901321, 0.845483, 0.817611, 0.809607, 0.852827, 0.8581, 0.820247, 0.842846, 0.774484, 0.856782, 0.798967, 0.809607, 0.776462, 0.838232, 0.766481, 0.784371, 0.751885, 0.814315, 0.906594, 0.971001, 0.860078, 0.921189, 0.826274, 0.757818, 0.78842, 0.856782, 0.892658, 0.783053, 0.824296, 0.890021, 0.856123, 0.909231, 0.899343, 0.937856, 0.864786, 0.961114, 0.916575, 0.9936, 1.03748, 0.925238, 1.01027, 0.864127, 1.00688, 0.900003, 1.01027, 0.885313, 1.04539, 1.05669, 1.01093, 1.08465, 1.06403, 1.03013, 1.0839, 1.10057, 1.16366, 1.1145, 1.15631, 1.06008, 1.04012, 1.10518, 1.07863, 1.11648, 1.12044, 1.22411, 1.17891, 1.41403, 1.3775, 1.62326, 1.74549, 1.71761, 1.78729, 1.78598, 1.39878, 1.15499, 1.05942, 1.11187, 1.04812, 1.09925, 1.06008, 0.994259, 0.994259, 1.03484, 0.943788, 1.01949, 1.02081, 1.0016, 0.921848, 0.997649) | 0 | (0.0,) | 0 | (0.0, 0.25, 0.5, 0.75, 1.0, 1.25, 1.5, 1.75, 2.0, 2.25, 2.5, 2.75, 3.0, 3.25, 3.5, 3.75, 4.0, 4.25, 4.5, 4.75, 5.0, 5.25, 5.5, 5.75, 6.0, 6.25, 6.5, 6.75, 7.0, 7.25, 7.5, 7.75, 8.0, 8.25, 8.5, 8.75, 9.0, 9.25, 9.5, 9.75, 10.0, 10.25, 10.5, 10.75, 11.0, 11.25, 11.5, 11.75, 12.0, 12.25, 12.5, 12.75, 13.0, 13.25, 13.5, 13.75, 14.0, 14.25, 14.5, 14.75, 15.0, 15.25, 15.5, 15.75, 16.0, 16.25, 16.5, 16.75, 17.0, 17.25, 17.5, 17.75, 18.0, 18.25, 18.5, 18.75, 19.0, 19.25, 19.5, 19.75, 20.0, 20.25, 20.5, 20.75, 21.0, 21.25, 21.5, 21.75, 22.0, 22.25, 22.5, 22.75, 23.0, 23.25, 23.5, 23.75) | FALSE
media_5536-0 | 96 | 0 | (0.0, 0.0, 0.0, 0.0, 0.0, 0.0, 0.0, 0.0, 0.0, 0.0, 0.0, 0.0, 0.0, 0.0, 0.0, 0.0, 0.0, 0.0, 0.0, 0.0, 0.0, 0.0, 0.0, 0.0, 0.0, 0.0, 0.0, 0.0, 0.0, 0.0, 0.187773, 1.12968, 2.0482, 2.20128, 2.11666, 2.31894, 2.42687, 2.40677, 2.27782, 1.87254, 1.67512, 1.83307, 1.75809, 1.80967, 1.77342, 1.77103, 1.85243, 1.92733, 1.78957, 1.72514, 1.73395, 1.88943, 2.0917, 2.10464, 2.13842, 2.12556, 2.10464, 2.11749, 2.15135, 2.14649, 2.17714, 2.1497, 2.17228, 2.14006, 2.20936, 2.16585, 2.08445, 2.21018, 2.17146, 2.28351, 2.26011, 2.10859, 2.11988, 2.14006, 2.11106, 1.9644, 1.31581, 0.965311, 0.610776, 0.586553, 0.17805, 0.0249649, 0.0257889, 0.0249649, 0.024141, 0.0257889, 0.024141, 0.024141, 0.0249649, 0.024141, 0.024141, 0.024141, 0.0249649, 0.024141, 0.0249649, 0.0249649) | 0 | (0.0,) | 0 | (0.0, 0.25, 0.5, 0.75, 1.0, 1.25, 1.5, 1.75, 2.0, 2.25, 2.5, 2.75, 3.0, 3.25, 3.5, 3.75, 4.0, 4.25, 4.5, 4.75, 5.0, 5.25, 5.5, 5.75, 6.0, 6.25, 6.5, 6.75, 7.0, 7.25, 7.5, 7.75, 8.0, 8.25, 8.5, 8.75, 9.0, 9.25, 9.5, 9.75, 10.0, 10.25, 10.5, 10.75, 11.0, 11.25, 11.5, 11.75, 12.0, 12.25, 12.5, 12.75, 13.0, 13.25, 13.5, 13.75, 14.0, 14.25, 14.5, 14.75, 15.0, 15.25, 15.5, 15.75, 16.0, 16.25, 16.5, 16.75, 17.0, 17.25, 17.5, 17.75, 18.0, 18.25, 18.5, 18.75, 19.0, 19.25, 19.5, 19.75, 20.0, 20.25, 20.5, 20.75, 21.0, 21.25, 21.5, 21.75, 22.0, 22.25, 22.5, 22.75, 23.0, 23.25, 23.5, 23.75) | FALSE
media_5769-0 | 96 | 0 | (0.344506, 0.316961, 0.327436, 0.3518, 0.318125, 0.304236, 0.313857, 0.310055, 0.305788, 0.310055, 0.311607, 0.312383, 0.317737, 0.321229, 0.331703, 0.3054, 0.302684, 0.311219, 0.325496, 0.335971, 0.376629, 0.455539, 0.50512, 0.467954, 0.469118, 0.459807, 0.490378, 0.561219, 0.720669, 1.01986, 1.34691, 1.42124, 1.47463, 1.44211, 1.48665, 1.55284, 1.58915, 1.54973, 1.46919, 1.48782, 1.59575, 1.4986, 1.47889, 1.5284, 1.47967, 1.56789, 1.52646, 1.55664, 1.56013, 1.55548, 1.49239, 1.54314, 1.55664, 1.56246, 1.60079, 1.55129, 1.54624, 1.56013, 1.53228, 1.46764, 1.56323, 1.54702, 1.44716, 1.49783, 1.49395, 1.51257, 1.42008, 1.44522, 1.51567, 1.42504, 1.49317, 1.51567, 1.60583, 1.52995, 1.47307, 1.53538, 1.37205, 1.35195, 1.33837, 1.33993, 1.37205, 1.3016, 1.06168, 0.647501, 0.519397, 0.452436, 0.426132, 0.442814, 0.388966, 0.369258, 0.346756, 0.352188, 0.354903, 0.371197, 0.335195, 0.349084) | 0 | (0.0,) | 0 | (0.0, 0.25, 0.5, 0.75, 1.0, 1.25, 1.5, 1.75, 2.0, 2.25, 2.5, 2.75, 3.0, 3.25, 3.5, 3.75, 4.0, 4.25, 4.5, 4.75, 5.0, 5.25, 5.5, 5.75, 6.0, 6.25, 6.5, 6.75, 7.0, 7.25, 7.5, 7.75, 8.0, 8.25, 8.5, 8.75, 9.0, 9.25, 9.5, 9.75, 10.0, 10.25, 10.5, 10.75, 11.0, 11.25, 11.5, 11.75, 12.0, 12.25, 12.5, 12.75, 13.0, 13.25, 13.5, 13.75, 14.0, 14.25, 14.5, 14.75, 15.0, 15.25, 15.5, 15.75, 16.0, 16.25, 16.5, 16.75, 17.0, 17.25, 17.5, 17.75, 18.0, 18.25, 18.5, 18.75, 19.0, 19.25, 19.5, 19.75, 20.0, 20.25, 20.5, 20.75, 21.0, 21.25, 21.5, 21.75, 22.0, 22.25, 22.5, 22.75, 23.0, 23.25, 23.5, 23.75) | FALSE
media_5900-0 | 96 | 0 | (0.435428, 0.433005, 0.43618, 0.43643, 0.436096, 0.433339, 0.435177, 0.434759, 0.437433, 0.437183, 0.434091, 0.43501, 0.43643, 0.436263, 0.437183, 0.434843, 0.435929, 0.435261, 0.436598, 0.433255, 0.43267, 0.435595, 0.435177, 0.435344, 0.430999, 0.435595, 0.437015, 0.434759, 0.434258, 0.61015, 1.05753, 1.18922, 1.23426, 1.24804, 1.27879, 1.3433, 1.40363, 1.45961, 1.47482, 1.53081, 1.59665, 1.71464, 1.74572, 1.73996, 1.74263, 1.75826, 1.77497, 1.75224, 1.75048, 1.75508, 1.75801, 1.83814, 1.65381, 1.64019, 1.6518, 1.68289, 1.68832, 1.69174, 1.69492, 1.69834, 1.68506, 1.69793, 1.69717, 1.72801, 1.71823, 1.73561, 1.72425, 1.69893, 1.66576, 1.56833, 1.51535, 1.48201, 1.48961, 1.43104, 1.2991, 1.1136, 1.02043, 0.817545, 0.609983, 0.493334, 0.46693, 0.471108, 0.436598, 0.433924, 0.432085, 0.433339, 0.437684, 0.436013, 0.433005, 0.432503, 0.435929, 0.436514, 0.434425, 0.434091, 0.435428, 0.438937) | 0 | (0.0,) | 0 | (0.0, 0.25, 0.5, 0.75, 1.0, 1.25, 1.5, 1.75, 2.0, 2.25, 2.5, 2.75, 3.0, 3.25, 3.5, 3.75, 4.0, 4.25, 4.5, 4.75, 5.0, 5.25, 5.5, 5.75, 6.0, 6.25, 6.5, 6.75, 7.0, 7.25, 7.5, 7.75, 8.0, 8.25, 8.5, 8.75, 9.0, 9.25, 9.5, 9.75, 10.0, 10.25, 10.5, 10.75, 11.0, 11.25, 11.5, 11.75, 12.0, 12.25, 12.5, 12.75, 13.0, 13.25, 13.5, 13.75, 14.0, 14.25, 14.5, 14.75, 15.0, 15.25, 15.5, 15.75, 16.0, 16.25, 16.5, 16.75, 17.0, 17.25, 17.5, 17.75, 18.0, 18.25, 18.5, 18.75, 19.0, 19.25, 19.5, 19.75, 20.0, 20.25, 20.5, 20.75, 21.0, 21.25, 21.5, 21.75, 22.0, 22.25, 22.5, 22.75, 23.0, 23.25, 23.5, 23.75) | FALSE
media_5930-0 | 96 | 0 | (0.892134, 0.898459, 0.899182, 0.907405, 0.904784, 0.920778, 0.903248, 0.864483, 0.8887, 0.947254, 0.960627, 0.932344, 0.908127, 0.889152, 0.888338, 0.885356, 0.87379, 0.87379, 0.874242, 0.874604, 0.926742, 0.871983, 0.882013, 0.866381, 0.833218, 0.768791, 0.863399, 0.888338, 0.944995, 1.0087, 1.01837, 1.02587, 1.03183, 1.04304, 1.03292, 0.997585, 1.00093, 1.03554, 1.01656, 1.02587, 1.03111, 1.05415, 1.06463, 1.07692, 1.12093, 1.15219, 1.13656, 1.10638, 1.08063, 1.0743, 1.0724, 1.06725, 1.06129, 1.06689, 1.0743, 1.06761, 1.0799, 1.07394, 1.06987, 1.06499, 1.06725, 1.07394, 1.07286, 1.08252, 1.08397, 1.07584, 1.07764, 1.07954, 1.09075, 1.07692, 1.06942, 1.06572, 1.04819, 1.08478, 1.1127, 1.10783, 1.10304, 1.10412, 1.08478, 1.07168, 1.02551, 0.994603, 1.00798, 1.01954, 0.997133, 0.984844, 1.00057, 0.989, 0.989362, 0.974452, 0.981862, 1.00165, 0.967404, 0.955477, 0.90885, 0.902164) | 0 | (0.0,) | 0 | (0.0, 0.25, 0.5, 0.75, 1.0, 1.25, 1.5, 1.75, 2.0, 2.25, 2.5, 2.75, 3.0, 3.25, 3.5, 3.75, 4.0, 4.25, 4.5, 4.75, 5.0, 5.25, 5.5, 5.75, 6.0, 6.25, 6.5, 6.75, 7.0, 7.25, 7.5, 7.75, 8.0, 8.25, 8.5, 8.75, 9.0, 9.25, 9.5, 9.75, 10.0, 10.25, 10.5, 10.75, 11.0, 11.25, 11.5, 11.75, 12.0, 12.25, 12.5, 12.75, 13.0, 13.25, 13.5, 13.75, 14.0, 14.25, 14.5, 14.75, 15.0, 15.25, 15.5, 15.75, 16.0, 16.25, 16.5, 16.75, 17.0, 17.25, 17.5, 17.75, 18.0, 18.25, 18.5, 18.75, 19.0, 19.25, 19.5, 19.75, 20.0, 20.25, 20.5, 20.75, 21.0, 21.25, 21.5, 21.75, 22.0, 22.25, 22.5, 22.75, 23.0, 23.25, 23.5, 23.75) | FALSE
media_5440-0 | 96 | 0 | (0.403538, 0.388233, 0.398354, 0.366755, 0.367496, 0.322156, 0.306356, 0.354742, 0.354001, 0.408969, 0.339436, 0.328574, 0.297799, 0.348817, 0.33993, 0.413083, 0.429376, 0.370458, 0.362806, 0.310306, 0.280024, 0.207035, 0.345608, 0.559802, 0.729643, 0.935938, 1.19621, 1.403, 1.48266, 1.54429, 1.55853, 1.4913, 1.86027, 2.18638, 2.13684, 1.9596, 1.90216, 1.76614, 1.77198, 1.88364, 1.97589, 1.97194, 1.71537, 1.67735, 1.74713, 1.67809, 1.54306, 1.46291, 1.59136, 1.67562, 1.72392, 1.69389, 1.757, 1.72466, 1.82234, 2.00987, 2.09397, 1.97564, 1.98601, 1.80308, 1.73182, 1.75602, 1.72689, 1.74046, 1.59531, 1.42127, 1.42991, 1.37741, 1.23637, 1.06826, 0.863196, 0.848631, 0.709401, 0.573791, 0.403785, 0.317465, 0.41259, 0.353507, 0.3187, 0.298045, 0.282246, 0.311787, 0.28669, 0.243077, 0.281752, 0.375889, 0.382308, 0.341411, 0.339189, 0.346842, 0.357375, 0.528204, 0.47447, 0.366015, 0.406007, 0.452581) | 0 | (0.0,) | 0 | (0.0, 0.25, 0.5, 0.75, 1.0, 1.25, 1.5, 1.75, 2.0, 2.25, 2.5, 2.75, 3.0, 3.25, 3.5, 3.75, 4.0, 4.25, 4.5, 4.75, 5.0, 5.25, 5.5, 5.75, 6.0, 6.25, 6.5, 6.75, 7.0, 7.25, 7.5, 7.75, 8.0, 8.25, 8.5, 8.75, 9.0, 9.25, 9.5, 9.75, 10.0, 10.25, 10.5, 10.75, 11.0, 11.25, 11.5, 11.75, 12.0, 12.25, 12.5, 12.75, 13.0, 13.25, 13.5, 13.75, 14.0, 14.25, 14.5, 14.75, 15.0, 15.25, 15.5, 15.75, 16.0, 16.25, 16.5, 16.75, 17.0, 17.25, 17.5, 17.75, 18.0, 18.25, 18.5, 18.75, 19.0, 19.25, 19.5, 19.75, 20.0, 20.25, 20.5, 20.75, 21.0, 21.25, 21.5, 21.75, 22.0, 22.25, 22.5, 22.75, 23.0, 23.25, 23.5, 23.75) | FALSE
media_5465-0 | 96 | 0 | (0.177632, 0.178851, 0.177936, 0.187157, 0.178165, 0.182509, 0.184109, 0.183728, 0.189824, 0.183499, 0.180223, 0.17565, 0.174736, 0.169478, 0.159495, 0.15919, 0.154466, 0.145245, 0.137243, 0.12185, 0.11423, 0.105238, 0.0986842, 0.106686, 0.118726, 0.131833, 0.190281, 0.381858, 1.04651, 1.67832, 1.95783, 2.10407, 2.16298, 2.18172, 2.23636, 2.17517, 2.04273, 2.08967, 2.18797, 2.13729, 2.29488, 2.50056, 2.45926, 2.43137, 2.24459, 2.06909, 1.88308, 1.48865, 1.06655, 1.01778, 1.01831, 0.922983, 1.14558, 1.47584, 1.80375, 1.90213, 1.96088, 2.05804, 2.1363, 2.13531, 1.97849, 1.91249, 1.93901, 1.92019, 2.13668, 2.08311, 2.05713, 2.05042, 1.86768, 1.54999, 1.00124, 0.736283, 0.694142, 0.548212, 0.403958, 0.347262, 0.361969, 0.390698, 0.436497, 0.522455, 0.563757, 0.569092, 0.568939, 0.578236, 0.570158, 0.527865, 0.505614, 0.453033, 0.395118, 0.310074, 0.28104, 0.26077, 0.221982, 0.202855, 0.201941, 0.187538) | 0 | (0.0,) | 0 | (0.0, 0.25, 0.5, 0.75, 1.0, 1.25, 1.5, 1.75, 2.0, 2.25, 2.5, 2.75, 3.0, 3.25, 3.5, 3.75, 4.0, 4.25, 4.5, 4.75, 5.0, 5.25, 5.5, 5.75, 6.0, 6.25, 6.5, 6.75, 7.0, 7.25, 7.5, 7.75, 8.0, 8.25, 8.5, 8.75, 9.0, 9.25, 9.5, 9.75, 10.0, 10.25, 10.5, 10.75, 11.0, 11.25, 11.5, 11.75, 12.0, 12.25, 12.5, 12.75, 13.0, 13.25, 13.5, 13.75, 14.0, 14.25, 14.5, 14.75, 15.0, 15.25, 15.5, 15.75, 16.0, 16.25, 16.5, 16.75, 17.0, 17.25, 17.5, 17.75, 18.0, 18.25, 18.5, 18.75, 19.0, 19.25, 19.5, 19.75, 20.0, 20.25, 20.5, 20.75, 21.0, 21.25, 21.5, 21.75, 22.0, 22.25, 22.5, 22.75, 23.0, 23.25, 23.5, 23.75) | FALSE
media_9100-2 | 96 | 0 | (0.821856, 0.726285, 0.694656, 0.636393, 0.604764, 0.569414, 0.580969, 0.518299, 0.532987, 0.508997, 0.480599, 0.472668, 0.496756, 0.48197, 0.4853, 0.464834, 0.445054, 0.488139, 0.492742, 0.477857, 0.537296, 0.616515, 0.894024, 1.40429, 1.33673, 1.54403, 0.904012, 0.708365, 0.782002, 1.06118, 1.08859, 0.755367, 0.570883, 0.577248, 0.550417, 0.616123, 0.636686, 0.626307, 0.737252, 0.627384, 0.562364, 0.653627, 0.72981, 0.833117, 1.00203, 0.984504, 0.914196, 1.02044, 0.878944, 1.01574, 0.915763, 0.779456, 0.745183, 0.822542, 0.928787, 0.84663, 0.853681, 0.8245, 0.895395, 0.848099, 0.797278, 0.773777, 0.838209, 0.726676, 0.820583, 0.891185, 0.923009, 1.02896, 1.14284, 0.99459, 1.25859, 1.75015, 1.74105, 1.92171, 2.02365, 2.20128, 2.28608, 2.1956, 2.1579, 1.95902, 1.8989, 1.79843, 1.78531, 1.64655, 1.57252, 1.57174, 1.60014, 1.53149, 1.42809, 1.49996, 1.35083, 1.21883, 1.05902, 1.03033, 1.0319, 0.93378) | 0 | (0.0,) | 0 | (0.0, 0.25, 0.5, 0.75, 1.0, 1.25, 1.5, 1.75, 2.0, 2.25, 2.5, 2.75, 3.0, 3.25, 3.5, 3.75, 4.0, 4.25, 4.5, 4.75, 5.0, 5.25, 5.5, 5.75, 6.0, 6.25, 6.5, 6.75, 7.0, 7.25, 7.5, 7.75, 8.0, 8.25, 8.5, 8.75, 9.0, 9.25, 9.5, 9.75, 10.0, 10.25, 10.5, 10.75, 11.0, 11.25, 11.5, 11.75, 12.0, 12.25, 12.5, 12.75, 13.0, 13.25, 13.5, 13.75, 14.0, 14.25, 14.5, 14.75, 15.0, 15.25, 15.5, 15.75, 16.0, 16.25, 16.5, 16.75, 17.0, 17.25, 17.5, 17.75, 18.0, 18.25, 18.5, 18.75, 19.0, 19.25, 19.5, 19.75, 20.0, 20.25, 20.5, 20.75, 21.0, 21.25, 21.5, 21.75, 22.0, 22.25, 22.5, 22.75, 23.0, 23.25, 23.5, 23.75) | FALSE
media_9100-3 | 96 | 0 | (0.807639, 0.718316, 0.660743, 0.616273, 0.55478, 0.551432, 0.506771, 0.490226, 0.469473, 0.485635, 0.487261, 0.473107, 0.441069, 0.449581, 0.455893, 0.451111, 0.439826, 0.427298, 0.422612, 0.42242, 0.548085, 0.710091, 1.0627, 1.37619, 0.730844, 0.730461, 0.666386, 0.668012, 0.593894, 0.661413, 0.52781, 0.526185, 0.643625, 0.677671, 0.577732, 0.64219, 0.729314, 0.632913, 0.683409, 0.797788, 0.711908, 0.690008, 0.647641, 0.765751, 1.08785, 1.14083, 0.953291, 0.792433, 0.756092, 0.873627, 0.734287, 0.677384, 0.716212, 0.637121, 0.741077, 0.657587, 0.697276, 0.670211, 0.667151, 0.686852, 0.693259, 0.739929, 0.757717, 0.796928, 0.766611, 0.846467, 0.913316, 0.789659, 1.05533, 1.38939, 1.94694, 2.30978, 2.80594, 2.66612, 2.38944, 2.42167, 2.20334, 2.14691, 2.13085, 2.13286, 2.0311, 2.16547, 2.05616, 1.86546, 1.8296, 1.68605, 1.6368, 1.57425, 1.48349, 1.40421, 1.28543, 1.27816, 1.05878, 1.03774, 0.977583, 0.904517) | 0 | (0.0,) | 0 | (0.0, 0.25, 0.5, 0.75, 1.0, 1.25, 1.5, 1.75, 2.0, 2.25, 2.5, 2.75, 3.0, 3.25, 3.5, 3.75, 4.0, 4.25, 4.5, 4.75, 5.0, 5.25, 5.5, 5.75, 6.0, 6.25, 6.5, 6.75, 7.0, 7.25, 7.5, 7.75, 8.0, 8.25, 8.5, 8.75, 9.0, 9.25, 9.5, 9.75, 10.0, 10.25, 10.5, 10.75, 11.0, 11.25, 11.5, 11.75, 12.0, 12.25, 12.5, 12.75, 13.0, 13.25, 13.5, 13.75, 14.0, 14.25, 14.5, 14.75, 15.0, 15.25, 15.5, 15.75, 16.0, 16.25, 16.5, 16.75, 17.0, 17.25, 17.5, 17.75, 18.0, 18.25, 18.5, 18.75, 19.0, 19.25, 19.5, 19.75, 20.0, 20.25, 20.5, 20.75, 21.0, 21.25, 21.5, 21.75, 22.0, 22.25, 22.5, 22.75, 23.0, 23.25, 23.5, 23.75) | FALSE
media_9100-0 | 96 | 0 | (0.856972, 0.786412, 0.771744, 0.740108, 0.711634, 0.685366, 0.737136, 0.654976, 0.657852, 0.636569, 0.670698, 0.67089, 0.631009, 0.637911, 0.657469, 0.653634, 0.622668, 0.612314, 0.646156, 0.633501, 0.653921, 0.619025, 0.651908, 0.687284, 0.714127, 0.67137, 0.692557, 0.731863, 1.03605, 0.981122, 0.792452, 0.683641, 0.776921, 0.873173, 0.850932, 0.827252, 0.86282, 0.790343, 0.85122, 0.817474, 0.802039, 0.838277, 0.728987, 0.737807, 0.719208, 0.789192, 0.72333, 0.800217, 0.941049, 0.920245, 0.878926, 0.884294, 0.84077, 0.972589, 0.858314, 0.727836, 0.724769, 0.756022, 0.79993, 0.859752, 0.826581, 0.859177, 0.878926, 0.901934, 1.1324, 0.928106, 0.970768, 1.07958, 0.91248, 1.17516, 1.54272, 1.70532, 1.76437, 1.88114, 1.94633, 1.85631, 1.9169, 1.90357, 1.75267, 1.8216, 1.86407, 1.6988, 1.51492, 1.47945, 1.50667, 1.35233, 1.40007, 1.56544, 1.44541, 1.48645, 1.60925, 1.25138, 1.30247, 1.16624, 1.0907, 0.966262) | 0 | (0.0,) | 0 | (0.0, 0.25, 0.5, 0.75, 1.0, 1.25, 1.5, 1.75, 2.0, 2.25, 2.5, 2.75, 3.0, 3.25, 3.5, 3.75, 4.0, 4.25, 4.5, 4.75, 5.0, 5.25, 5.5, 5.75, 6.0, 6.25, 6.5, 6.75, 7.0, 7.25, 7.5, 7.75, 8.0, 8.25, 8.5, 8.75, 9.0, 9.25, 9.5, 9.75, 10.0, 10.25, 10.5, 10.75, 11.0, 11.25, 11.5, 11.75, 12.0, 12.25, 12.5, 12.75, 13.0, 13.25, 13.5, 13.75, 14.0, 14.25, 14.5, 14.75, 15.0, 15.25, 15.5, 15.75, 16.0, 16.25, 16.5, 16.75, 17.0, 17.25, 17.5, 17.75, 18.0, 18.25, 18.5, 18.75, 19.0, 19.25, 19.5, 19.75, 20.0, 20.25, 20.5, 20.75, 21.0, 21.25, 21.5, 21.75, 22.0, 22.25, 22.5, 22.75, 23.0, 23.25, 23.5, 23.75) | FALSE
media_9400-0 | 96 | 0 | (1.95918, 1.95918, 1.95918, 1.95918, 1.95918, 1.95918, 1.95918, 1.95918, 1.95918, 1.95918, 1.95918, 1.95918, 1.95918, 1.95918, 1.95918, 1.95918, 1.95918, 1.95918, 1.95918, 1.95918, 1.95918, 1.95918, 1.95918, 0.0, 0.0, 0.0, 0.0, 0.0, 0.0, 0.0, 0.0, 0.0, 0.0, 0.0, 0.0, 0.0, 0.0, 0.0, 0.0, 0.0, 0.0, 0.0, 0.0, 0.0, 0.0, 0.0, 0.0, 0.0, 0.0, 0.0, 0.0, 0.0, 0.0, 0.0, 0.0, 0.0, 0.0, 0.0, 0.0, 0.0, 0.0, 0.0, 0.0, 0.0, 0.0, 0.0, 0.0, 0.0, 0.0, 0.0, 1.95918, 1.95918, 1.95918, 1.95918, 1.95918, 1.95918, 1.95918, 1.95918, 1.95918, 1.95918, 1.95918, 1.95918, 1.95918, 1.95918, 1.95918, 1.95918, 1.95918, 1.95918, 1.95918, 1.95918, 1.95918, 1.95918, 1.95918, 1.95918, 1.95918, 1.95918) | 0 | (0.0,) | 0 | (0.0, 0.25, 0.5, 0.75, 1.0, 1.25, 1.5, 1.75, 2.0, 2.25, 2.5, 2.75, 3.0, 3.25, 3.5, 3.75, 4.0, 4.25, 4.5, 4.75, 5.0, 5.25, 5.5, 5.75, 6.0, 6.25, 6.5, 6.75, 7.0, 7.25, 7.5, 7.75, 8.0, 8.25, 8.5, 8.75, 9.0, 9.25, 9.5, 9.75, 10.0, 10.25, 10.5, 10.75, 11.0, 11.25, 11.5, 11.75, 12.0, 12.25, 12.5, 12.75, 13.0, 13.25, 13.5, 13.75, 14.0, 14.25, 14.5, 14.75, 15.0, 15.25, 15.5, 15.75, 16.0, 16.25, 16.5, 16.75, 17.0, 17.25, 17.5, 17.75, 18.0, 18.25, 18.5, 18.75, 19.0, 19.25, 19.5, 19.75, 20.0, 20.25, 20.5, 20.75, 21.0, 21.25, 21.5, 21.75, 22.0, 22.25, 22.5, 22.75, 23.0, 23.25, 23.5, 23.75) | FALSE
media_6199-0 | 96 | 0 | (0.976687, 1.04251, 0.993523, 0.835711, 0.695243, 0.655384, 0.977194, 0.978715, 1.10945, 1.05377, 0.749402, 0.789666, 0.57161, 0.603254, 0.819382, 0.926585, 0.967458, 0.953664, 0.909242, 0.972529, 0.975673, 0.821411, 0.83206, 0.916341, 0.925063, 0.955186, 1.08754, 0.839261, 0.788145, 0.835204, 0.615019, 0.64869, 0.678914, 0.770295, 0.907213, 0.930134, 0.979729, 0.99048, 0.915327, 0.89342, 1.00681, 0.93125, 1.01087, 1.11198, 1.1417, 1.09616, 1.12993, 0.996565, 1.02415, 1.13602, 1.15438, 1.13805, 1.1345, 0.972529, 0.914313, 0.956707, 1.21574, 1.16056, 0.984293, 0.9491, 1.16513, 1.2632, 1.25245, 1.26269, 1.15235, 1.14981, 1.23866, 1.25407, 1.32355, 1.26422, 1.30975, 1.41341, 1.26472, 1.12993, 1.3347, 1.29079, 1.19626, 1.26219, 1.21219, 0.945043, 0.913806, 1.14221, 1.1417, 1.11868, 1.00934, 1.01756, 0.722322, 0.79281, 0.969486, 0.868369, 1.01908, 1.01655, 0.85204, 0.822425, 0.826482, 1.03034) | 0 | (0.0,) | 0 | (0.0, 0.25, 0.5, 0.75, 1.0, 1.25, 1.5, 1.75, 2.0, 2.25, 2.5, 2.75, 3.0, 3.25, 3.5, 3.75, 4.0, 4.25, 4.5, 4.75, 5.0, 5.25, 5.5, 5.75, 6.0, 6.25, 6.5, 6.75, 7.0, 7.25, 7.5, 7.75, 8.0, 8.25, 8.5, 8.75, 9.0, 9.25, 9.5, 9.75, 10.0, 10.25, 10.5, 10.75, 11.0, 11.25, 11.5, 11.75, 12.0, 12.25, 12.5, 12.75, 13.0, 13.25, 13.5, 13.75, 14.0, 14.25, 14.5, 14.75, 15.0, 15.25, 15.5, 15.75, 16.0, 16.25, 16.5, 16.75, 17.0, 17.25, 17.5, 17.75, 18.0, 18.25, 18.5, 18.75, 19.0, 19.25, 19.5, 19.75, 20.0, 20.25, 20.5, 20.75, 21.0, 21.25, 21.5, 21.75, 22.0, 22.25, 22.5, 22.75, 23.0, 23.25, 23.5, 23.75) | FALSE
media_6330-0 | 96 | 0 | (0.0, 0.0, 0.0, 0.0, 0.0, 0.0, 0.0, 0.0, 0.0, 0.0, 0.0, 0.0, 0.0, 0.0, 0.0, 0.0, 0.0, 0.0, 0.0, 0.0, 0.0, 0.0, 0.0, 0.0, 0.0, 0.0, 0.0, 0.0, 0.0, 0.657182, 1.35717, 1.29998, 1.39998, 1.61427, 1.74286, 1.85716, 1.89997, 1.79997, 1.84286, 1.85716, 1.82856, 1.84286, 1.85716, 1.88567, 1.85716, 1.87146, 1.87146, 1.88567, 1.85716, 1.82856, 1.82856, 1.85716, 1.88567, 1.84286, 1.85716, 1.89997, 2.01426, 2.07146, 1.99997, 2.05716, 2.05716, 2.07146, 2.04286, 2.07146, 1.99997, 1.97146, 1.91427, 2.01426, 2.05716, 2.02856, 1.79997, 1.78567, 1.75716, 1.72857, 1.74286, 1.74286, 1.67146, 1.62857, 1.61427, 1.59997, 1.52857, 1.37147, 0.314293, 0.257189, 0.0, 0.0, 0.0, 0.0, 0.0, 0.0, 0.0, 0.0, 0.0, 0.0, 0.0, 0.0) | 0 | (0.0,) | 0 | (0.0, 0.25, 0.5, 0.75, 1.0, 1.25, 1.5, 1.75, 2.0, 2.25, 2.5, 2.75, 3.0, 3.25, 3.5, 3.75, 4.0, 4.25, 4.5, 4.75, 5.0, 5.25, 5.5, 5.75, 6.0, 6.25, 6.5, 6.75, 7.0, 7.25, 7.5, 7.75, 8.0, 8.25, 8.5, 8.75, 9.0, 9.25, 9.5, 9.75, 10.0, 10.25, 10.5, 10.75, 11.0, 11.25, 11.5, 11.75, 12.0, 12.25, 12.5, 12.75, 13.0, 13.25, 13.5, 13.75, 14.0, 14.25, 14.5, 14.75, 15.0, 15.25, 15.5, 15.75, 16.0, 16.25, 16.5, 16.75, 17.0, 17.25, 17.5, 17.75, 18.0, 18.25, 18.5, 18.75, 19.0, 19.25, 19.5, 19.75, 20.0, 20.25, 20.5, 20.75, 21.0, 21.25, 21.5, 21.75, 22.0, 22.25, 22.5, 22.75, 23.0, 23.25, 23.5, 23.75) | FALSE
media_8021-0 | 96 | 0 | (0.0990492, 0.0809962, 0.073526, 0.0689609, 0.0639808, 0.0627357, 0.0623899, 0.0613524, 0.0621132, 0.0596923, 0.0607299, 0.0608682, 0.0659175, 0.0633583, 0.0631507, 0.135017, 0.352413, 0.443369, 0.443854, 0.44835, 0.456857, 0.51738, 0.589384, 0.695488, 0.811691, 0.877194, 1.08601, 1.28591, 1.51742, 1.58278, 1.62497, 1.6092, 1.63805, 1.68467, 1.70438, 1.7272, 1.73647, 1.71794, 1.73765, 1.77867, 1.78994, 1.82425, 1.83794, 1.78994, 1.79035, 1.78116, 1.77597, 1.78268, 1.76698, 1.76974, 1.78129, 1.79451, 1.74194, 1.73661, 1.75923, 1.77154, 1.78344, 1.78551, 1.79402, 1.78233, 1.75439, 1.71766, 1.68709, 1.67567, 1.64697, 1.64171, 1.609, 1.59205, 1.56805, 1.53927, 1.48401, 1.41934, 1.3999, 1.37147, 1.35342, 1.2516, 1.0894, 0.954316, 0.773303, 0.666023, 0.571884, 0.418884, 0.27778, 0.237248, 0.216013, 0.197476, 0.192426, 0.182743, 0.128307, 0.105413, 0.0785061, 0.0726268, 0.0713818, 0.0724193, 0.0686151, 0.0631507) | 0 | (0.0,) | 0 | (0.0, 0.25, 0.5, 0.75, 1.0, 1.25, 1.5, 1.75, 2.0, 2.25, 2.5, 2.75, 3.0, 3.25, 3.5, 3.75, 4.0, 4.25, 4.5, 4.75, 5.0, 5.25, 5.5, 5.75, 6.0, 6.25, 6.5, 6.75, 7.0, 7.25, 7.5, 7.75, 8.0, 8.25, 8.5, 8.75, 9.0, 9.25, 9.5, 9.75, 10.0, 10.25, 10.5, 10.75, 11.0, 11.25, 11.5, 11.75, 12.0, 12.25, 12.5, 12.75, 13.0, 13.25, 13.5, 13.75, 14.0, 14.25, 14.5, 14.75, 15.0, 15.25, 15.5, 15.75, 16.0, 16.25, 16.5, 16.75, 17.0, 17.25, 17.5, 17.75, 18.0, 18.25, 18.5, 18.75, 19.0, 19.25, 19.5, 19.75, 20.0, 20.25, 20.5, 20.75, 21.0, 21.25, 21.5, 21.75, 22.0, 22.25, 22.5, 22.75, 23.0, 23.25, 23.5, 23.75) | FALSE
media_9100-1 | 96 | 0 | (0.547668, 0.492937, 0.550114, 0.481973, 0.531448, 0.51994, 0.464938, 0.565609, 0.492575, 0.471371, 0.52583, 0.453249, 0.470284, 0.509429, 0.455333, 0.547034, 0.602489, 0.58636, 0.534982, 0.567512, 0.455333, 0.586179, 0.470193, 0.546218, 0.523383, 0.536976, 0.382751, 0.444097, 0.489041, 0.460588, 0.591162, 0.354027, 0.679692, 0.569234, 0.430595, 0.43422, 0.842162, 0.701348, 0.639731, 1.17317, 0.649336, 1.29414, 0.802473, 1.10884, 0.951351, 0.946277, 0.984062, 0.574943, 0.754992, 0.734785, 0.499733, 0.499643, 0.586088, 0.653233, 1.21277, 0.721827, 0.938212, 0.708507, 0.594877, 0.625867, 0.727626, 1.01659, 0.725452, 0.541234, 0.53018, 0.492756, 0.575214, 0.940568, 1.0976, 1.07975, 2.20599, 3.01589, 2.47375, 1.78599, 2.30068, 2.17944, 3.16214, 2.54705, 2.43614, 2.5679, 2.28174, 2.43904, 2.39075, 2.14419, 1.61247, 1.96477, 2.703, 2.02077, 1.61047, 1.48062, 1.35204, 1.37162, 0.855573, 0.667912, 0.559357, 0.620612) | 0 | (0.0,) | 0 | (0.0, 0.25, 0.5, 0.75, 1.0, 1.25, 1.5, 1.75, 2.0, 2.25, 2.5, 2.75, 3.0, 3.25, 3.5, 3.75, 4.0, 4.25, 4.5, 4.75, 5.0, 5.25, 5.5, 5.75, 6.0, 6.25, 6.5, 6.75, 7.0, 7.25, 7.5, 7.75, 8.0, 8.25, 8.5, 8.75, 9.0, 9.25, 9.5, 9.75, 10.0, 10.25, 10.5, 10.75, 11.0, 11.25, 11.5, 11.75, 12.0, 12.25, 12.5, 12.75, 13.0, 13.25, 13.5, 13.75, 14.0, 14.25, 14.5, 14.75, 15.0, 15.25, 15.5, 15.75, 16.0, 16.25, 16.5, 16.75, 17.0, 17.25, 17.5, 17.75, 18.0, 18.25, 18.5, 18.75, 19.0, 19.25, 19.5, 19.75, 20.0, 20.25, 20.5, 20.75, 21.0, 21.25, 21.5, 21.75, 22.0, 22.25, 22.5, 22.75, 23.0, 23.25, 23.5, 23.75) | FALSE
media_102-0 | 96 | 0 | (0.26005, 0.259795, 0.244828, 0.205115, 0.20673, 0.240066, 0.188192, 0.194655, 0.203584, 0.168293, 0.178582, 0.182664, 0.181474, 0.159023, 0.190063, 0.219656, 0.18411, 0.1745, 0.169823, 0.213789, 0.22833, 0.263792, 0.356739, 0.401555, 0.414906, 0.531835, 0.564575, 0.50998, 0.60701, 0.865019, 0.920209, 1.04131, 1.3244, 1.55766, 1.5711, 1.67017, 1.72817, 1.88915, 1.93872, 1.91508, 1.94119, 1.96857, 1.89161, 1.82724, 1.94493, 1.9127, 1.85845, 1.78378, 1.57918, 1.29515, 1.07234, 1.10066, 1.14828, 1.22746, 1.30603, 1.42636, 1.48955, 1.52212, 1.54958, 1.61787, 1.83438, 1.83693, 1.77247, 1.80428, 1.83838, 1.66456, 1.81729, 1.75283, 1.83106, 1.87044, 1.75317, 1.57076, 1.38818, 1.14786, 1.0055, 1.0288, 0.990367, 0.904902, 0.876754, 0.882537, 0.949633, 0.917998, 0.861362, 0.855665, 0.812209, 0.767734, 0.778704, 0.810849, 0.751917, 0.584389, 0.565256, 0.503007, 0.449687, 0.392456, 0.34747, 0.29245) | 0 | (0.0,) | 0 | (0.0, 0.25, 0.5, 0.75, 1.0, 1.25, 1.5, 1.75, 2.0, 2.25, 2.5, 2.75, 3.0, 3.25, 3.5, 3.75, 4.0, 4.25, 4.5, 4.75, 5.0, 5.25, 5.5, 5.75, 6.0, 6.25, 6.5, 6.75, 7.0, 7.25, 7.5, 7.75, 8.0, 8.25, 8.5, 8.75, 9.0, 9.25, 9.5, 9.75, 10.0, 10.25, 10.5, 10.75, 11.0, 11.25, 11.5, 11.75, 12.0, 12.25, 12.5, 12.75, 13.0, 13.25, 13.5, 13.75, 14.0, 14.25, 14.5, 14.75, 15.0, 15.25, 15.5, 15.75, 16.0, 16.25, 16.5, 16.75, 17.0, 17.25, 17.5, 17.75, 18.0, 18.25, 18.5, 18.75, 19.0, 19.25, 19.5, 19.75, 20.0, 20.25, 20.5, 20.75, 21.0, 21.25, 21.5, 21.75, 22.0, 22.25, 22.5, 22.75, 23.0, 23.25, 23.5, 23.75) | FALSE
media_103-0 | 96 | 0 | (0.363397, 0.365371, 0.340374, 0.348173, 0.325714, 0.343287, 0.325432, 0.327969, 0.325432, 0.328815, 0.323458, 0.334829, 0.321109, 0.31782, 0.315283, 0.312557, 0.319605, 0.302878, 0.328721, 0.371479, 0.37505, 0.387361, 0.359356, 0.377305, 0.387924, 0.369975, 0.41856, 0.384917, 0.401081, 0.441396, 0.464983, 0.592882, 0.848115, 0.971314, 0.96483, 1.14357, 1.24788, 1.27344, 1.24525, 1.25681, 1.20766, 1.22166, 1.26198, 1.33095, 1.36403, 1.42953, 1.42709, 1.39194, 1.32052, 1.27175, 1.23397, 1.25756, 1.26978, 1.28293, 1.25878, 1.25483, 1.19187, 1.23782, 1.30915, 1.27072, 1.18811, 1.22514, 1.24891, 1.26038, 1.2725, 1.27936, 1.28556, 1.30906, 1.34007, 1.47163, 1.60789, 1.74754, 1.75402, 1.83042, 1.72489, 1.75741, 1.78654, 1.80308, 1.87666, 1.96405, 1.80627, 1.73185, 1.69698, 1.63345, 1.59774, 1.57622, 1.45049, 1.39119, 1.34787, 1.18839, 0.97855, 0.682345, 0.517702, 0.499377, 0.435851, 0.384259) | 0 | (0.0,) | 0 | (0.0, 0.25, 0.5, 0.75, 1.0, 1.25, 1.5, 1.75, 2.0, 2.25, 2.5, 2.75, 3.0, 3.25, 3.5, 3.75, 4.0, 4.25, 4.5, 4.75, 5.0, 5.25, 5.5, 5.75, 6.0, 6.25, 6.5, 6.75, 7.0, 7.25, 7.5, 7.75, 8.0, 8.25, 8.5, 8.75, 9.0, 9.25, 9.5, 9.75, 10.0, 10.25, 10.5, 10.75, 11.0, 11.25, 11.5, 11.75, 12.0, 12.25, 12.5, 12.75, 13.0, 13.25, 13.5, 13.75, 14.0, 14.25, 14.5, 14.75, 15.0, 15.25, 15.5, 15.75, 16.0, 16.25, 16.5, 16.75, 17.0, 17.25, 17.5, 17.75, 18.0, 18.25, 18.5, 18.75, 19.0, 19.25, 19.5, 19.75, 20.0, 20.25, 20.5, 20.75, 21.0, 21.25, 21.5, 21.75, 22.0, 22.25, 22.5, 22.75, 23.0, 23.25, 23.5, 23.75) | FALSE
media_5221-0 | 96 | 0 | (0.74436, 0.782212, 0.800896, 0.67398, 0.776985, 0.74407, 0.717157, 0.774468, 0.704281, 0.725579, 0.726741, 0.743586, 0.697408, 0.738842, 0.691309, 0.730904, 0.73255, 0.631966, 0.777759, 0.65791, 0.6825, 0.727128, 0.66246, 0.743683, 1.6107, 1.72881, 1.32918, 1.28358, 1.34632, 1.24631, 1.11639, 1.1285, 1.16083, 1.14021, 1.21059, 1.01281, 1.05734, 1.04631, 1.1556, 1.38, 1.21272, 1.2436, 1.11988, 1.10042, 1.24989, 1.29656, 1.11678, 1.27284, 1.0405, 1.17719, 1.06044, 0.939816, 0.947174, 1.11669, 1.02965, 1.00787, 1.10691, 1.09907, 1.1194, 1.04911, 1.03992, 1.10042, 1.05647, 1.04021, 1.10584, 1.16577, 1.22579, 1.01697, 1.10497, 1.13566, 1.21156, 1.12327, 1.20817, 1.21659, 1.34389, 1.23954, 1.18048, 1.14902, 1.1254, 1.08242, 0.98977, 0.986575, 0.928974, 0.930716, 0.858497, 0.914162, 0.808738, 0.817935, 0.80777, 0.758204, 0.826357, 0.763238, 0.802639, 0.72829, 0.832843, 0.724224) | 0 | (0.0,) | 0 | (0.0, 0.25, 0.5, 0.75, 1.0, 1.25, 1.5, 1.75, 2.0, 2.25, 2.5, 2.75, 3.0, 3.25, 3.5, 3.75, 4.0, 4.25, 4.5, 4.75, 5.0, 5.25, 5.5, 5.75, 6.0, 6.25, 6.5, 6.75, 7.0, 7.25, 7.5, 7.75, 8.0, 8.25, 8.5, 8.75, 9.0, 9.25, 9.5, 9.75, 10.0, 10.25, 10.5, 10.75, 11.0, 11.25, 11.5, 11.75, 12.0, 12.25, 12.5, 12.75, 13.0, 13.25, 13.5, 13.75, 14.0, 14.25, 14.5, 14.75, 15.0, 15.25, 15.5, 15.75, 16.0, 16.25, 16.5, 16.75, 17.0, 17.25, 17.5, 17.75, 18.0, 18.25, 18.5, 18.75, 19.0, 19.25, 19.5, 19.75, 20.0, 20.25, 20.5, 20.75, 21.0, 21.25, 21.5, 21.75, 22.0, 22.25, 22.5, 22.75, 23.0, 23.25, 23.5, 23.75) | FALSE
media_5222-0 | 96 | 0 | (0.5725, 0.549923, 0.50376, 0.498418, 0.494588, 0.489447, 0.48219, 0.476143, 0.484811, 0.485214, 0.477251, 0.473421, 0.467475, 0.483904, 0.461225, 0.462133, 0.478965, 0.462334, 0.470599, 0.461024, 0.471607, 0.463745, 0.463544, 0.450844, 0.459411, 0.45921, 0.476042, 0.560707, 0.756345, 0.984841, 1.05126, 1.07404, 1.06003, 1.1454, 1.19157, 1.2218, 1.234, 1.21898, 1.24317, 1.24166, 1.21031, 1.26706, 1.26595, 1.22946, 1.31443, 1.22926, 1.29206, 1.27039, 1.27059, 1.31191, 1.28036, 1.32743, 1.29992, 1.26343, 1.26807, 1.27412, 1.27129, 1.2598, 1.2594, 1.2471, 1.2462, 1.26575, 1.26585, 1.28772, 1.24549, 1.31131, 1.23833, 1.29044, 1.21314, 1.25365, 1.22483, 1.28137, 1.3106, 1.27583, 1.36291, 1.22624, 1.31816, 1.23259, 1.27563, 1.29236, 1.31302, 1.37128, 1.35939, 1.36755, 1.38176, 1.36523, 1.34396, 1.32703, 1.30879, 1.16617, 1.09692, 0.893725, 0.833048, 0.700002, 0.712904, 0.664927) | 0 | (0.0,) | 0 | (0.0, 0.25, 0.5, 0.75, 1.0, 1.25, 1.5, 1.75, 2.0, 2.25, 2.5, 2.75, 3.0, 3.25, 3.5, 3.75, 4.0, 4.25, 4.5, 4.75, 5.0, 5.25, 5.5, 5.75, 6.0, 6.25, 6.5, 6.75, 7.0, 7.25, 7.5, 7.75, 8.0, 8.25, 8.5, 8.75, 9.0, 9.25, 9.5, 9.75, 10.0, 10.25, 10.5, 10.75, 11.0, 11.25, 11.5, 11.75, 12.0, 12.25, 12.5, 12.75, 13.0, 13.25, 13.5, 13.75, 14.0, 14.25, 14.5, 14.75, 15.0, 15.25, 15.5, 15.75, 16.0, 16.25, 16.5, 16.75, 17.0, 17.25, 17.5, 17.75, 18.0, 18.25, 18.5, 18.75, 19.0, 19.25, 19.5, 19.75, 20.0, 20.25, 20.5, 20.75, 21.0, 21.25, 21.5, 21.75, 22.0, 22.25, 22.5, 22.75, 23.0, 23.25, 23.5, 23.75) | FALSE
media_5229-0 | 96 | 0 | (0.598423, 0.637898, 0.593306, 0.631045, 0.646487, 0.624191, 0.624191, 0.620719, 0.637898, 0.581244, 0.387527, 0.294963, 0.342935, 0.294963, 0.284637, 0.298344, 0.298344, 0.289754, 0.270931, 0.325756, 0.324112, 0.269194, 0.293226, 0.277784, 0.246899, 0.282901, 0.324112, 0.270931, 0.265814, 0.270931, 0.255488, 0.294963, 0.294963, 0.315522, 0.317258, 0.402969, 0.922535, 1.30833, 1.46778, 1.50378, 1.45407, 1.36489, 1.28429, 1.17976, 1.40948, 1.48669, 1.37521, 1.49007, 1.6667, 1.63929, 1.55522, 1.53814, 1.55696, 1.43525, 1.43863, 1.55349, 1.56893, 1.59296, 1.48322, 1.42145, 1.48322, 1.41633, 1.52608, 1.67529, 1.53978, 1.53466, 1.57578, 1.48148, 1.53978, 1.4198, 1.52434, 1.35292, 1.40436, 1.36836, 1.37859, 1.68215, 1.7833, 1.80898, 1.75753, 1.5724, 1.35465, 0.915682, 0.886533, 0.811056, 0.814528, 0.864237, 0.907092, 0.980833, 1.12146, 1.25862, 1.09396, 1.1814, 1.26373, 0.996275, 1.03228, 1.00477) | 0 | (0.0,) | 0 | (0.0, 0.25, 0.5, 0.75, 1.0, 1.25, 1.5, 1.75, 2.0, 2.25, 2.5, 2.75, 3.0, 3.25, 3.5, 3.75, 4.0, 4.25, 4.5, 4.75, 5.0, 5.25, 5.5, 5.75, 6.0, 6.25, 6.5, 6.75, 7.0, 7.25, 7.5, 7.75, 8.0, 8.25, 8.5, 8.75, 9.0, 9.25, 9.5, 9.75, 10.0, 10.25, 10.5, 10.75, 11.0, 11.25, 11.5, 11.75, 12.0, 12.25, 12.5, 12.75, 13.0, 13.25, 13.5, 13.75, 14.0, 14.25, 14.5, 14.75, 15.0, 15.25, 15.5, 15.75, 16.0, 16.25, 16.5, 16.75, 17.0, 17.25, 17.5, 17.75, 18.0, 18.25, 18.5, 18.75, 19.0, 19.25, 19.5, 19.75, 20.0, 20.25, 20.5, 20.75, 21.0, 21.25, 21.5, 21.75, 22.0, 22.25, 22.5, 22.75, 23.0, 23.25, 23.5, 23.75) | FALSE
media_5322-0 | 96 | 0 | (0.248221, 0.254942, 0.241577, 0.238178, 0.231456, 0.244899, 0.234856, 0.234856, 0.228134, 0.231456, 0.224735, 0.231456, 0.234856, 0.234856, 0.234856, 0.234856, 0.231456, 0.254942, 0.261663, 0.278427, 0.285149, 0.268384, 0.214692, 0.134192, 0.127471, 0.254942, 0.345562, 0.345562, 0.362327, 0.432783, 0.556855, 0.734696, 1.51636, 1.80151, 2.03297, 2.09338, 2.18732, 2.03637, 2.10682, 2.14368, 2.1504, 2.11687, 2.12691, 2.17056, 2.16044, 1.94575, 1.22782, 1.13727, 1.06682, 0.95271, 0.942667, 1.01645, 1.64051, 1.96259, 2.0196, 2.06318, 1.99944, 1.94575, 2.05645, 2.18393, 2.10682, 2.13363, 2.00956, 2.07994, 2.06657, 2.22085, 2.19405, 2.13031, 2.21081, 2.29803, 2.24774, 1.83504, 1.19429, 0.858845, 0.748139, 0.681004, 0.560254, 0.499841, 0.469634, 0.449548, 0.419341, 0.422663, 0.399177, 0.399177, 0.362327, 0.345562, 0.342163, 0.335442, 0.325399, 0.301913, 0.301913, 0.305312, 0.278427, 0.271784, 0.265062, 0.25162) | 0 | (0.0,) | 0 | (0.0, 0.25, 0.5, 0.75, 1.0, 1.25, 1.5, 1.75, 2.0, 2.25, 2.5, 2.75, 3.0, 3.25, 3.5, 3.75, 4.0, 4.25, 4.5, 4.75, 5.0, 5.25, 5.5, 5.75, 6.0, 6.25, 6.5, 6.75, 7.0, 7.25, 7.5, 7.75, 8.0, 8.25, 8.5, 8.75, 9.0, 9.25, 9.5, 9.75, 10.0, 10.25, 10.5, 10.75, 11.0, 11.25, 11.5, 11.75, 12.0, 12.25, 12.5, 12.75, 13.0, 13.25, 13.5, 13.75, 14.0, 14.25, 14.5, 14.75, 15.0, 15.25, 15.5, 15.75, 16.0, 16.25, 16.5, 16.75, 17.0, 17.25, 17.5, 17.75, 18.0, 18.25, 18.5, 18.75, 19.0, 19.25, 19.5, 19.75, 20.0, 20.25, 20.5, 20.75, 21.0, 21.25, 21.5, 21.75, 22.0, 22.25, 22.5, 22.75, 23.0, 23.25, 23.5, 23.75) | FALSE

## Dados Transformadores
Nomes | Npts | Pbase | Pmult | Qbase | Qmult | Sinterval | TimeArray | UseActual
default | 24 | 0 | (0.677, 0.6256, 0.6087, 0.5833, 0.58028, 0.6025, 0.657, 0.7477, 0.832, 0.88, 0.94, 0.989, 0.985, 0.98, 0.9898, 0.999, 1.0, 0.958, 0.936, 0.913, 0.876, 0.876, 0.828, 0.756) | 0 | (0.0,) | 3600 | (0.0,) | FALSE
pv_ls | 96 | 0 | (0.0, 0.0, 0.0, 0.0, 0.0, 0.0, 0.0, 0.0, 0.0, 0.0, 0.0, 0.0, 0.0, 0.0, 0.0, 0.0, 0.0, 0.0, 0.0, 0.0, 0.0, 0.0, 0.00073046, 0.004747991, 0.012417823, 0.024105186, 0.046749452, 0.084550767, 0.139335281, 0.209642075, 0.282140248, 0.366691015, 0.447224251, 0.526479182, 0.594959825, 0.659057706, 0.721694668, 0.774287801, 0.822680789, 0.865960555, 0.912892622, 0.953615778, 0.966398831, 0.976077429, 0.983564646, 0.99817385, 0.996165084, 0.989408327, 1.0, 0.995252009, 0.969320672, 0.967311907, 0.94247626, 0.919284149, 0.876552228, 0.844959825, 0.82596786, 0.792549306, 0.740686633, 0.670197224, 0.625091308, 0.57779401, 0.515522279, 0.461468225, 0.377465303, 0.302593134, 0.234112491, 0.167457999, 0.111577794, 0.066289262, 0.03834916, 0.01844412, 0.007852447, 0.002739226, 0.000547845, 0.0, 0.0, 0.0, 0.0, 0.0, 0.0, 0.0, 0.0, 0.0, 0.0, 0.0, 0.0, 0.0, 0.0, 0.0, 0.0, 0.0, 0.0, 0.0, 0.0, 0.0) | 0 | (0.0,) | 0 | (0.0, 0.25, 0.5, 0.75, 1.0, 1.25, 1.5, 1.75, 2.0, 2.25, 2.5, 2.75, 3.0, 3.25, 3.5, 3.75, 4.0, 4.25, 4.5, 4.75, 5.0, 5.25, 5.5, 5.75, 6.0, 6.25, 6.5, 6.75, 7.0, 7.25, 7.5, 7.75, 8.0, 8.25, 8.5, 8.75, 9.0, 9.25, 9.5, 9.75, 10.0, 10.25, 10.5, 10.75, 11.0, 11.25, 11.5, 11.75, 12.0, 12.25, 12.5, 12.75, 13.0, 13.25, 13.5, 13.75, 14.0, 14.25, 14.5, 14.75, 15.0, 15.25, 15.5, 15.75, 16.0, 16.25, 16.5, 16.75, 17.0, 17.25, 17.5, 17.75, 18.0, 18.25, 18.5, 18.75, 19.0, 19.25, 19.5, 19.75, 20.0, 20.25, 20.5, 20.75, 21.0, 21.25, 21.5, 21.75, 22.0, 22.25, 22.5, 22.75, 23.0, 23.25, 23.5, 23.75) | FALSE
media_5410-0 | 96 | 0 | (0.131409, 0.133167, 0.131995, 0.130823, 0.131409, 0.131995, 0.130823, 0.131409, 0.133167, 0.132581, 0.133167, 0.131995, 0.131409, 0.132581, 0.132581, 0.131409, 0.132581, 0.133167, 0.131995, 0.130823, 0.131409, 0.133167, 0.12965, 0.131409, 0.127891, 0.131409, 0.0921327, 0.0418163, 0.00859775, 0.00293105, 0.00390807, 0.0103564, 0.357784, 0.940379, 1.21883, 1.1094, 1.6067, 1.92472, 2.08202, 3.01302, 3.90865, 4.35974, 3.70641, 3.72644, 3.57461, 3.6047, 3.48375, 3.35918, 2.85836, 3.00745, 2.65182, 2.45251, 2.436, 2.2061, 1.93342, 1.94436, 2.25417, 2.13078, 2.06287, 2.11798, 2.05809, 1.90782, 1.76107, 1.49122, 1.27891, 0.985126, 1.11497, 1.36069, 1.20417, 1.20701, 1.03466, 1.09133, 0.986201, 0.783665, 0.686159, 0.644049, 0.396766, 0.177231, 0.127208, 0.120759, 0.121932, 0.121932, 0.121345, 0.121345, 0.121932, 0.123104, 0.121345, 0.123104, 0.122518, 0.122518, 0.122518, 0.124277, 0.124277, 0.124277, 0.124863, 0.124277) | 0 | (0.0,) | 0 | (0.0, 0.25, 0.5, 0.75, 1.0, 1.25, 1.5, 1.75, 2.0, 2.25, 2.5, 2.75, 3.0, 3.25, 3.5, 3.75, 4.0, 4.25, 4.5, 4.75, 5.0, 5.25, 5.5, 5.75, 6.0, 6.25, 6.5, 6.75, 7.0, 7.25, 7.5, 7.75, 8.0, 8.25, 8.5, 8.75, 9.0, 9.25, 9.5, 9.75, 10.0, 10.25, 10.5, 10.75, 11.0, 11.25, 11.5, 11.75, 12.0, 12.25, 12.5, 12.75, 13.0, 13.25, 13.5, 13.75, 14.0, 14.25, 14.5, 14.75, 15.0, 15.25, 15.5, 15.75, 16.0, 16.25, 16.5, 16.75, 17.0, 17.25, 17.5, 17.75, 18.0, 18.25, 18.5, 18.75, 19.0, 19.25, 19.5, 19.75, 20.0, 20.25, 20.5, 20.75, 21.0, 21.25, 21.5, 21.75, 22.0, 22.25, 22.5, 22.75, 23.0, 23.25, 23.5, 23.75) | FALSE
media_5433-0 | 96 | 0 | (0.815756, 0.758069, 0.800909, 0.734994, 0.726672, 0.747288, 0.755137, 0.670308, 0.787669, 0.771592, 0.746626, 0.70615, 0.807528, 0.805637, 0.773105, 0.740573, 0.800436, 0.846964, 0.714756, 0.735561, 0.77216, 0.759771, 0.715134, 0.647328, 0.723173, 1.15554, 1.80978, 1.70272, 1.3026, 0.906448, 0.801003, 0.698017, 0.808096, 0.947018, 0.896897, 0.785399, 0.709176, 0.632291, 0.657541, 0.626239, 0.914676, 0.813486, 0.660662, 0.874767, 0.657258, 0.730549, 0.769984, 0.869377, 0.708703, 0.628887, 0.660946, 0.590302, 0.685818, 0.998843, 0.85992, 0.861717, 0.825213, 1.09379, 0.895667, 0.787385, 0.893398, 0.956665, 0.724969, 0.760055, 0.926402, 1.28047, 1.10183, 1.23602, 1.06097, 1.04499, 1.104, 1.22023, 2.03353, 1.77261, 1.54262, 1.53931, 1.66754, 1.51595, 1.42403, 1.4419, 1.48304, 1.52824, 1.54082, 1.93186, 1.35802, 1.63804, 1.63435, 1.31622, 1.38705, 1.32794, 1.26184, 1.18855, 1.09578, 1.00584, 0.883279, 0.981631) | 0 | (0.0,) | 0 | (0.0, 0.25, 0.5, 0.75, 1.0, 1.25, 1.5, 1.75, 2.0, 2.25, 2.5, 2.75, 3.0, 3.25, 3.5, 3.75, 4.0, 4.25, 4.5, 4.75, 5.0, 5.25, 5.5, 5.75, 6.0, 6.25, 6.5, 6.75, 7.0, 7.25, 7.5, 7.75, 8.0, 8.25, 8.5, 8.75, 9.0, 9.25, 9.5, 9.75, 10.0, 10.25, 10.5, 10.75, 11.0, 11.25, 11.5, 11.75, 12.0, 12.25, 12.5, 12.75, 13.0, 13.25, 13.5, 13.75, 14.0, 14.25, 14.5, 14.75, 15.0, 15.25, 15.5, 15.75, 16.0, 16.25, 16.5, 16.75, 17.0, 17.25, 17.5, 17.75, 18.0, 18.25, 18.5, 18.75, 19.0, 19.25, 19.5, 19.75, 20.0, 20.25, 20.5, 20.75, 21.0, 21.25, 21.5, 21.75, 22.0, 22.25, 22.5, 22.75, 23.0, 23.25, 23.5, 23.75) | FALSE
media_5221-5 | 96 | 0 | (0.687116, 0.685498, 0.668616, 0.657496, 0.644051, 0.629797, 0.643748, 0.620598, 0.622923, 0.616251, 0.609478, 0.614735, 0.595527, 0.61797, 0.596943, 0.596943, 0.599066, 0.589765, 0.595932, 0.584508, 0.589159, 0.593101, 0.576522, 0.575309, 0.591686, 0.585418, 0.615038, 0.616352, 0.652239, 0.709861, 0.746355, 0.745648, 0.777491, 0.811155, 0.811458, 0.845323, 0.850984, 0.871203, 1.15325, 1.418, 1.61786, 1.68822, 1.65254, 1.4915, 1.3437, 1.28295, 1.21511, 1.10897, 1.18084, 1.21714, 1.22391, 1.22826, 1.27284, 1.23048, 1.13697, 1.10513, 1.10533, 1.11655, 1.06135, 0.969463, 0.979977, 1.00252, 0.994433, 0.960466, 1.01516, 0.983414, 1.02446, 1.0005, 1.04245, 1.06833, 1.2791, 1.38475, 1.47927, 1.51101, 1.53112, 1.48755, 1.43408, 1.4175, 1.51879, 1.52344, 1.43014, 1.40274, 1.27779, 1.29053, 1.35341, 1.32824, 1.2511, 1.23998, 1.16467, 1.12868, 1.0559, 0.997364, 0.937316, 0.917603, 0.873932, 0.850681) | 0 | (0.0,) | 0 | (0.0, 0.25, 0.5, 0.75, 1.0, 1.25, 1.5, 1.75, 2.0, 2.25, 2.5, 2.75, 3.0, 3.25, 3.5, 3.75, 4.0, 4.25, 4.5, 4.75, 5.0, 5.25, 5.5, 5.75, 6.0, 6.25, 6.5, 6.75, 7.0, 7.25, 7.5, 7.75, 8.0, 8.25, 8.5, 8.75, 9.0, 9.25, 9.5, 9.75, 10.0, 10.25, 10.5, 10.75, 11.0, 11.25, 11.5, 11.75, 12.0, 12.25, 12.5, 12.75, 13.0, 13.25, 13.5, 13.75, 14.0, 14.25, 14.5, 14.75, 15.0, 15.25, 15.5, 15.75, 16.0, 16.25, 16.5, 16.75, 17.0, 17.25, 17.5, 17.75, 18.0, 18.25, 18.5, 18.75, 19.0, 19.25, 19.5, 19.75, 20.0, 20.25, 20.5, 20.75, 21.0, 21.25, 21.5, 21.75, 22.0, 22.25, 22.5, 22.75, 23.0, 23.25, 23.5, 23.75) | FALSE
media_5048-0 | 96 | 0 | (1.32115, 1.28878, 1.43279, 1.36484, 1.29897, 1.31624, 1.30879, 1.30397, 1.32332, 1.29633, 1.31936, 1.30982, 1.30813, 1.31501, 1.31567, 1.3018, 1.33002, 1.30548, 1.32219, 1.31549, 1.30869, 1.34078, 1.29586, 1.32162, 1.32672, 1.32464, 1.2516, 1.02455, 0.530252, 0.354256, 0.530158, 0.377188, 0.3485, 0.2664, 0.428429, 0.531573, 0.715024, 0.352652, 0.57989, 0.393797, 0.32085, 0.269703, 0.357559, 0.679731, 0.437017, 0.391532, 0.253189, 0.128246, 0.491373, 0.14627, 0.32387, 0.607162, 0.420691, 0.748808, 0.807788, 0.77391, 0.565546, 0.881206, 0.785423, 0.672842, 0.710966, 0.505245, 0.575643, 0.574039, 0.942167, 0.56715, 0.532989, 0.782025, 0.443528, 0.76117, 1.40749, 1.52913, 1.45024, 1.75024, 1.80978, 1.52517, 1.59368, 1.43826, 1.51724, 1.42391, 1.34719, 1.39202, 1.41486, 1.41457, 1.35823, 1.57877, 1.35078, 1.51998, 1.34559, 1.44996, 1.32436, 1.32926, 1.31473, 1.31737, 1.33247, 1.30633) | 0 | (0.0,) | 0 | (0.0, 0.25, 0.5, 0.75, 1.0, 1.25, 1.5, 1.75, 2.0, 2.25, 2.5, 2.75, 3.0, 3.25, 3.5, 3.75, 4.0, 4.25, 4.5, 4.75, 5.0, 5.25, 5.5, 5.75, 6.0, 6.25, 6.5, 6.75, 7.0, 7.25, 7.5, 7.75, 8.0, 8.25, 8.5, 8.75, 9.0, 9.25, 9.5, 9.75, 10.0, 10.25, 10.5, 10.75, 11.0, 11.25, 11.5, 11.75, 12.0, 12.25, 12.5, 12.75, 13.0, 13.25, 13.5, 13.75, 14.0, 14.25, 14.5, 14.75, 15.0, 15.25, 15.5, 15.75, 16.0, 16.25, 16.5, 16.75, 17.0, 17.25, 17.5, 17.75, 18.0, 18.25, 18.5, 18.75, 19.0, 19.25, 19.5, 19.75, 20.0, 20.25, 20.5, 20.75, 21.0, 21.25, 21.5, 21.75, 22.0, 22.25, 22.5, 22.75, 23.0, 23.25, 23.5, 23.75) | FALSE
media_5052-0 | 96 | 0 | (0.514093, 0.499198, 0.310148, 0.231531, 0.18905, 0.193281, 0.193281, 0.191165, 0.195396, 0.193281, 0.18905, 0.195396, 0.193281, 0.191165, 0.193281, 0.195396, 0.18905, 0.193281, 0.191165, 0.191165, 0.18905, 0.18482, 0.182704, 0.186935, 0.18482, 0.299484, 0.303802, 0.303802, 0.301687, 0.318609, 0.320812, 0.437592, 0.943223, 1.73133, 1.50182, 1.82264, 1.71432, 1.7568, 1.57621, 1.61235, 1.50826, 1.5295, 1.85022, 1.78862, 1.69308, 1.64205, 1.47847, 1.45723, 1.2873, 1.4233, 1.43176, 1.22781, 1.39774, 1.27029, 1.37438, 1.46366, 1.25972, 1.46155, 1.49548, 1.57198, 2.03293, 1.74825, 2.18161, 1.95008, 2.05205, 1.93307, 1.72701, 1.85666, 1.84388, 1.69942, 1.66329, 1.4233, 1.51672, 1.47001, 1.32344, 1.32344, 1.00695, 0.962261, 0.9538, 0.945339, 0.938905, 0.947454, 0.94102, 0.951684, 0.95803, 0.93679, 0.93679, 0.919779, 0.907088, 0.915549, 0.898539, 0.898539, 0.890078, 0.839136, 0.703143, 0.686133) | 0 | (0.0,) | 0 | (0.0, 0.25, 0.5, 0.75, 1.0, 1.25, 1.5, 1.75, 2.0, 2.25, 2.5, 2.75, 3.0, 3.25, 3.5, 3.75, 4.0, 4.25, 4.5, 4.75, 5.0, 5.25, 5.5, 5.75, 6.0, 6.25, 6.5, 6.75, 7.0, 7.25, 7.5, 7.75, 8.0, 8.25, 8.5, 8.75, 9.0, 9.25, 9.5, 9.75, 10.0, 10.25, 10.5, 10.75, 11.0, 11.25, 11.5, 11.75, 12.0, 12.25, 12.5, 12.75, 13.0, 13.25, 13.5, 13.75, 14.0, 14.25, 14.5, 14.75, 15.0, 15.25, 15.5, 15.75, 16.0, 16.25, 16.5, 16.75, 17.0, 17.25, 17.5, 17.75, 18.0, 18.25, 18.5, 18.75, 19.0, 19.25, 19.5, 19.75, 20.0, 20.25, 20.5, 20.75, 21.0, 21.25, 21.5, 21.75, 22.0, 22.25, 22.5, 22.75, 23.0, 23.25, 23.5, 23.75) | FALSE
media_5120-0 | 96 | 0 | (0.739466, 0.712921, 0.650806, 0.659883, 0.708118, 0.624894, 0.613389, 0.632705, 0.617611, 0.586897, 0.596502, 0.639935, 0.608006, 0.568796, 0.596502, 0.62368, 0.581461, 0.572384, 0.643576, 0.624261, 0.671335, 0.671335, 0.651439, 0.677351, 0.689436, 0.771447, 0.78654, 0.796778, 0.860687, 0.872192, 0.837783, 0.881216, 0.884224, 0.99278, 1.00186, 1.05131, 1.11828, 1.18762, 1.26425, 1.30103, 1.25881, 1.30525, 1.33417, 1.38362, 1.41439, 1.45661, 1.46326, 1.46083, 1.4289, 1.36494, 1.39149, 1.46748, 1.48194, 1.44516, 1.40294, 1.33417, 1.32816, 1.28837, 1.32694, 1.38547, 1.44157, 1.33417, 1.31671, 1.26662, 1.1882, 1.19728, 1.27691, 1.26119, 1.31671, 1.31549, 1.2196, 1.20208, 1.13453, 1.12308, 1.10498, 1.13939, 1.16108, 1.02962, 1.02233, 1.03199, 0.97109, 0.947553, 0.918, 0.856465, 0.931879, 0.981961, 0.860107, 0.901112, 0.857679, 0.819682, 0.750918, 0.744902, 0.813085, 0.837203, 0.76237, 0.668907) | 0 | (0.0,) | 0 | (0.0, 0.25, 0.5, 0.75, 1.0, 1.25, 1.5, 1.75, 2.0, 2.25, 2.5, 2.75, 3.0, 3.25, 3.5, 3.75, 4.0, 4.25, 4.5, 4.75, 5.0, 5.25, 5.5, 5.75, 6.0, 6.25, 6.5, 6.75, 7.0, 7.25, 7.5, 7.75, 8.0, 8.25, 8.5, 8.75, 9.0, 9.25, 9.5, 9.75, 10.0, 10.25, 10.5, 10.75, 11.0, 11.25, 11.5, 11.75, 12.0, 12.25, 12.5, 12.75, 13.0, 13.25, 13.5, 13.75, 14.0, 14.25, 14.5, 14.75, 15.0, 15.25, 15.5, 15.75, 16.0, 16.25, 16.5, 16.75, 17.0, 17.25, 17.5, 17.75, 18.0, 18.25, 18.5, 18.75, 19.0, 19.25, 19.5, 19.75, 20.0, 20.25, 20.5, 20.75, 21.0, 21.25, 21.5, 21.75, 22.0, 22.25, 22.5, 22.75, 23.0, 23.25, 23.5, 23.75) | FALSE
media_5211-0 | 96 | 0 | (1.6884, 1.61845, 1.30192, 1.27535, 1.24301, 1.28441, 1.18122, 1.09107, 0.992859, 1.02719, 1.29605, 1.27058, 1.10023, 1.01206, 1.086, 1.00042, 0.923604, 0.881215, 0.853851, 0.832358, 0.858627, 0.693748, 0.666583, 0.643398, 0.633149, 0.626085, 0.657429, 0.681807, 0.736535, 0.698723, 0.65305, 0.562202, 0.659021, 0.602701, 0.483494, 0.403094, 0.478519, 0.517724, 0.533147, 0.61295, 0.652155, 0.53862, 0.550063, 0.647777, 0.499514, 0.53862, 0.511256, 0.547376, 0.611457, 0.644692, 0.57872, 0.716335, 0.64111, 0.474937, 0.441901, 0.492052, 0.455334, 0.448568, 0.650264, 0.770367, 0.750267, 0.75763, 0.814149, 1.01027, 1.03177, 1.05515, 1.13784, 1.07137, 1.14052, 1.01813, 0.94848, 1.00838, 1.01943, 1.13883, 1.28312, 1.31864, 1.46561, 1.4069, 1.64641, 1.84721, 1.80213, 1.55267, 1.5082, 1.74352, 1.65974, 2.00642, 1.97408, 1.65646, 1.50073, 1.45078, 1.71676, 1.80263, 1.73616, 1.54034, 1.42113, 1.28481) | 0 | (0.0,) | 0 | (0.0, 0.25, 0.5, 0.75, 1.0, 1.25, 1.5, 1.75, 2.0, 2.25, 2.5, 2.75, 3.0, 3.25, 3.5, 3.75, 4.0, 4.25, 4.5, 4.75, 5.0, 5.25, 5.5, 5.75, 6.0, 6.25, 6.5, 6.75, 7.0, 7.25, 7.5, 7.75, 8.0, 8.25, 8.5, 8.75, 9.0, 9.25, 9.5, 9.75, 10.0, 10.25, 10.5, 10.75, 11.0, 11.25, 11.5, 11.75, 12.0, 12.25, 12.5, 12.75, 13.0, 13.25, 13.5, 13.75, 14.0, 14.25, 14.5, 14.75, 15.0, 15.25, 15.5, 15.75, 16.0, 16.25, 16.5, 16.75, 17.0, 17.25, 17.5, 17.75, 18.0, 18.25, 18.5, 18.75, 19.0, 19.25, 19.5, 19.75, 20.0, 20.25, 20.5, 20.75, 21.0, 21.25, 21.5, 21.75, 22.0, 22.25, 22.5, 22.75, 23.0, 23.25, 23.5, 23.75) | FALSE
media_2910-0 | 96 | 0 | (0.320642, 0.347214, 0.357187, 0.340656, 0.331366, 0.36716, 0.389566, 0.407189, 0.362379, 0.340315, 0.33, 0.366887, 0.371327, 0.337173, 0.29448, 0.374128, 0.392366, 0.381368, 0.40958, 0.355821, 0.317841, 0.31306, 0.29892, 0.22822, 0.21934, 0.217905, 0.205815, 0.378568, 1.12006, 1.32246, 1.52698, 1.57937, 1.62589, 1.66038, 1.64802, 1.6125, 1.60697, 1.67425, 1.65936, 1.66974, 1.70765, 1.73286, 1.75902, 1.79079, 1.8246, 1.68737, 0.761371, 0.727899, 0.853451, 0.952089, 1.6832, 1.86804, 1.84454, 1.87836, 1.89769, 1.83013, 1.81907, 1.84147, 1.88218, 1.85493, 1.85349, 1.86593, 1.76592, 1.84666, 1.69351, 1.58763, 1.6349, 1.51864, 1.37595, 1.33558, 1.25244, 1.18516, 1.13584, 1.04349, 0.980027, 1.03857, 1.16344, 1.18762, 1.21931, 1.02135, 0.851743, 0.857208, 0.754813, 0.650301, 0.541348, 0.489638, 0.4645, 0.437928, 0.442027, 0.407189, 0.369619, 0.335465, 0.358622, 0.356504, 0.351313, 0.36716) | 0 | (0.0,) | 0 | (0.0, 0.25, 0.5, 0.75, 1.0, 1.25, 1.5, 1.75, 2.0, 2.25, 2.5, 2.75, 3.0, 3.25, 3.5, 3.75, 4.0, 4.25, 4.5, 4.75, 5.0, 5.25, 5.5, 5.75, 6.0, 6.25, 6.5, 6.75, 7.0, 7.25, 7.5, 7.75, 8.0, 8.25, 8.5, 8.75, 9.0, 9.25, 9.5, 9.75, 10.0, 10.25, 10.5, 10.75, 11.0, 11.25, 11.5, 11.75, 12.0, 12.25, 12.5, 12.75, 13.0, 13.25, 13.5, 13.75, 14.0, 14.25, 14.5, 14.75, 15.0, 15.25, 15.5, 15.75, 16.0, 16.25, 16.5, 16.75, 17.0, 17.25, 17.5, 17.75, 18.0, 18.25, 18.5, 18.75, 19.0, 19.25, 19.5, 19.75, 20.0, 20.25, 20.5, 20.75, 21.0, 21.25, 21.5, 21.75, 22.0, 22.25, 22.5, 22.75, 23.0, 23.25, 23.5, 23.75) | FALSE
media_2920-0 | 96 | 0 | (0.449974, 0.471366, 0.472177, 0.476877, 0.427366, 0.412051, 0.47712, 0.511721, 0.496649, 0.47477, 0.478092, 0.522984, 0.537894, 0.506616, 0.608717, 0.62622, 0.556937, 0.544458, 0.525739, 0.618927, 0.545592, 0.483197, 0.575412, 0.47712, 0.505805, 0.698906, 0.672732, 0.712357, 1.04751, 1.34798, 1.32837, 1.34392, 1.34052, 1.34012, 1.12708, 1.51774, 1.63953, 1.60104, 1.59018, 1.52933, 1.5401, 1.58232, 1.56685, 1.2851, 0.921259, 0.865185, 0.850923, 0.980413, 1.39392, 1.51523, 1.48573, 1.54683, 1.48338, 1.50453, 1.60566, 1.61068, 1.68604, 1.41604, 1.47398, 1.62106, 1.66506, 1.62786, 1.64083, 1.57527, 1.65517, 1.65874, 1.71789, 1.35567, 1.04524, 1.07465, 1.05723, 1.08357, 0.98722, 1.01202, 1.07871, 1.07409, 1.03122, 1.01315, 0.947271, 0.770539, 0.77378, 0.745662, 0.770377, 0.744203, 0.716814, 0.704092, 0.716409, 0.717381, 0.695097, 0.636511, 0.665845, 0.736262, 0.682294, 0.685616, 0.686589, 0.69534) | 0 | (0.0,) | 0 | (0.0, 0.25, 0.5, 0.75, 1.0, 1.25, 1.5, 1.75, 2.0, 2.25, 2.5, 2.75, 3.0, 3.25, 3.5, 3.75, 4.0, 4.25, 4.5, 4.75, 5.0, 5.25, 5.5, 5.75, 6.0, 6.25, 6.5, 6.75, 7.0, 7.25, 7.5, 7.75, 8.0, 8.25, 8.5, 8.75, 9.0, 9.25, 9.5, 9.75, 10.0, 10.25, 10.5, 10.75, 11.0, 11.25, 11.5, 11.75, 12.0, 12.25, 12.5, 12.75, 13.0, 13.25, 13.5, 13.75, 14.0, 14.25, 14.5, 14.75, 15.0, 15.25, 15.5, 15.75, 16.0, 16.25, 16.5, 16.75, 17.0, 17.25, 17.5, 17.75, 18.0, 18.25, 18.5, 18.75, 19.0, 19.25, 19.5, 19.75, 20.0, 20.25, 20.5, 20.75, 21.0, 21.25, 21.5, 21.75, 22.0, 22.25, 22.5, 22.75, 23.0, 23.25, 23.5, 23.75) | FALSE
media_3210-0 | 96 | 0 | (1.01653, 1.01663, 1.01738, 1.01823, 1.017, 1.01615, 1.01738, 1.01663, 1.01738, 1.01738, 1.01615, 1.017, 1.01738, 1.01615, 1.01748, 1.01577, 1.01823, 1.01615, 1.01785, 1.01663, 1.01785, 1.01738, 1.01748, 1.017, 1.01454, 1.0154, 1.01171, 1.01237, 1.03573, 1.03204, 1.04112, 1.04036, 1.03819, 0.96962, 0.971606, 0.970849, 0.973781, 0.978699, 0.991656, 0.9717, 0.987117, 0.954676, 0.943421, 0.952595, 0.947583, 0.940584, 0.933869, 0.93595, 0.948434, 0.950042, 0.953825, 0.953352, 0.948812, 0.953447, 0.980402, 1.01785, 1.01663, 1.04036, 1.02126, 1.02533, 1.01625, 1.01209, 1.01823, 1.00991, 1.01663, 1.00745, 0.99544, 0.994115, 0.992035, 0.994115, 0.994967, 0.997047, 0.982009, 0.997426, 0.996196, 0.994967, 0.993737, 0.993264, 0.994967, 0.999601, 1.00244, 1.00461, 1.00329, 1.00499, 1.00461, 1.00461, 1.00622, 1.00622, 1.00414, 1.00707, 1.0066, 1.00953, 1.00868, 1.01417, 1.01369, 1.01454) | 0 | (0.0,) | 0 | (0.0, 0.25, 0.5, 0.75, 1.0, 1.25, 1.5, 1.75, 2.0, 2.25, 2.5, 2.75, 3.0, 3.25, 3.5, 3.75, 4.0, 4.25, 4.5, 4.75, 5.0, 5.25, 5.5, 5.75, 6.0, 6.25, 6.5, 6.75, 7.0, 7.25, 7.5, 7.75, 8.0, 8.25, 8.5, 8.75, 9.0, 9.25, 9.5, 9.75, 10.0, 10.25, 10.5, 10.75, 11.0, 11.25, 11.5, 11.75, 12.0, 12.25, 12.5, 12.75, 13.0, 13.25, 13.5, 13.75, 14.0, 14.25, 14.5, 14.75, 15.0, 15.25, 15.5, 15.75, 16.0, 16.25, 16.5, 16.75, 17.0, 17.25, 17.5, 17.75, 18.0, 18.25, 18.5, 18.75, 19.0, 19.25, 19.5, 19.75, 20.0, 20.25, 20.5, 20.75, 21.0, 21.25, 21.5, 21.75, 22.0, 22.25, 22.5, 22.75, 23.0, 23.25, 23.5, 23.75) | FALSE
media_5041-0 | 96 | 0 | (1.00756, 0.96272, 0.951923, 1.00436, 1.11755, 1.16513, 1.14399, 1.13996, 1.12715, 1.12157, 1.1223, 1.15955, 1.16595, 1.11352, 1.28958, 1.07152, 1.03839, 1.04434, 1.09879, 1.0556, 1.07838, 1.03913, 0.986329, 0.901595, 0.873961, 1.00152, 1.09074, 1.03711, 0.900772, 0.854379, 0.897569, 0.955949, 1.01515, 0.941949, 0.903517, 0.853555, 0.78996, 0.922001, 0.893177, 0.872771, 0.947531, 0.909556, 0.928772, 0.92319, 0.890798, 0.940393, 0.860784, 0.769188, 0.701932, 0.711174, 0.694795, 0.703945, 0.843581, 0.972328, 0.976721, 0.946341, 0.959975, 0.951557, 0.964734, 0.961531, 0.814391, 0.872771, 1.05633, 0.942315, 0.881922, 0.859595, 1.15314, 1.07957, 0.943962, 0.883935, 0.976355, 1.04837, 1.00957, 1.11718, 1.29552, 1.15872, 1.07957, 1.04471, 1.0276, 0.995113, 1.04398, 1.01232, 1.11151, 1.05834, 1.03913, 1.02119, 1.04636, 1.02632, 1.11398, 1.16074, 1.17117, 1.13072, 1.15552, 1.14399, 1.17071, 1.0836) | 0 | (0.0,) | 0 | (0.0, 0.25, 0.5, 0.75, 1.0, 1.25, 1.5, 1.75, 2.0, 2.25, 2.5, 2.75, 3.0, 3.25, 3.5, 3.75, 4.0, 4.25, 4.5, 4.75, 5.0, 5.25, 5.5, 5.75, 6.0, 6.25, 6.5, 6.75, 7.0, 7.25, 7.5, 7.75, 8.0, 8.25, 8.5, 8.75, 9.0, 9.25, 9.5, 9.75, 10.0, 10.25, 10.5, 10.75, 11.0, 11.25, 11.5, 11.75, 12.0, 12.25, 12.5, 12.75, 13.0, 13.25, 13.5, 13.75, 14.0, 14.25, 14.5, 14.75, 15.0, 15.25, 15.5, 15.75, 16.0, 16.25, 16.5, 16.75, 17.0, 17.25, 17.5, 17.75, 18.0, 18.25, 18.5, 18.75, 19.0, 19.25, 19.5, 19.75, 20.0, 20.25, 20.5, 20.75, 21.0, 21.25, 21.5, 21.75, 22.0, 22.25, 22.5, 22.75, 23.0, 23.25, 23.5, 23.75) | FALSE
media_1550-0 | 96 | 0 | (0.329084, 0.318378, 0.327544, 0.33121, 0.312659, 0.313612, 0.298214, 0.297774, 0.310532, 0.319625, 0.299753, 0.299313, 0.294034, 0.296234, 0.317425, 0.309359, 0.2999, 0.290221, 0.289635, 0.297114, 0.319551, 0.305106, 0.323804, 0.324391, 0.248499, 0.190352, 0.17818, 0.184999, 0.233981, 0.296014, 0.565117, 1.02692, 1.16514, 1.26559, 1.28686, 1.29896, 1.34478, 1.45419, 1.49371, 1.47391, 1.49774, 1.53242, 1.59343, 1.53822, 1.57283, 1.57334, 1.49532, 1.54555, 1.44209, 1.35322, 1.29045, 1.33877, 1.6089, 1.84281, 1.6504, 1.69191, 1.73267, 1.80402, 1.78276, 1.86305, 1.90653, 1.94744, 1.87735, 1.99107, 1.93843, 1.86561, 2.08772, 2.08031, 2.12078, 2.60444, 4.09727, 4.07937, 4.38536, 1.21874, 0.59804, 0.39405, 0.396543, 0.504037, 0.383857, 0.398229, 0.376965, 0.4849, 0.347708, 0.440245, 0.446697, 0.372199, 0.354601, 0.421107, 0.356874, 0.430272, 0.365819, 0.349835, 0.385471, 0.413554, 0.347708, 0.349321) | 0 | (0.0,) | 0 | (0.0, 0.25, 0.5, 0.75, 1.0, 1.25, 1.5, 1.75, 2.0, 2.25, 2.5, 2.75, 3.0, 3.25, 3.5, 3.75, 4.0, 4.25, 4.5, 4.75, 5.0, 5.25, 5.5, 5.75, 6.0, 6.25, 6.5, 6.75, 7.0, 7.25, 7.5, 7.75, 8.0, 8.25, 8.5, 8.75, 9.0, 9.25, 9.5, 9.75, 10.0, 10.25, 10.5, 10.75, 11.0, 11.25, 11.5, 11.75, 12.0, 12.25, 12.5, 12.75, 13.0, 13.25, 13.5, 13.75, 14.0, 14.25, 14.5, 14.75, 15.0, 15.25, 15.5, 15.75, 16.0, 16.25, 16.5, 16.75, 17.0, 17.25, 17.5, 17.75, 18.0, 18.25, 18.5, 18.75, 19.0, 19.25, 19.5, 19.75, 20.0, 20.25, 20.5, 20.75, 21.0, 21.25, 21.5, 21.75, 22.0, 22.25, 22.5, 22.75, 23.0, 23.25, 23.5, 23.75) | FALSE
media_1610-0 | 96 | 0 | (0.207612, 0.200362, 0.216639, 0.210313, 0.214862, 0.216212, 0.198088, 0.198159, 0.216639, 0.199865, 0.213014, 0.195387, 0.214862, 0.203561, 0.209815, 0.197661, 0.213014, 0.20349, 0.197235, 0.202139, 0.197661, 0.179964, 0.170439, 0.325242, 2.10022, 2.17179, 2.22559, 2.36682, 2.3573, 2.42738, 2.29574, 2.27634, 2.30342, 2.07399, 1.95323, 2.28082, 2.33875, 2.21607, 2.12289, 2.20839, 2.14912, 2.24556, 2.15139, 0.800739, 0.342443, 0.424748, 0.39312, 0.277693, 0.288994, 0.208465, 0.182664, 0.310743, 2.14549, 2.16084, 2.09126, 2.16951, 2.15686, 2.13924, 2.08358, 1.83418, 1.96496, 2.05274, 2.05046, 2.15544, 2.12879, 2.08991, 2.11521, 1.91293, 0.876363, 0.698461, 0.877216, 0.794413, 0.79491, 0.695333, 0.762287, 0.721134, 0.630655, 0.498951, 0.422545, 0.323892, 0.22069, 0.224812, 0.208465, 0.231138, 0.265041, 0.291766, 0.289918, 0.297665, 0.307189, 0.288567, 0.281744, 0.274565, 0.252816, 0.240165, 0.244287, 0.236966) | 0 | (0.0,) | 0 | (0.0, 0.25, 0.5, 0.75, 1.0, 1.25, 1.5, 1.75, 2.0, 2.25, 2.5, 2.75, 3.0, 3.25, 3.5, 3.75, 4.0, 4.25, 4.5, 4.75, 5.0, 5.25, 5.5, 5.75, 6.0, 6.25, 6.5, 6.75, 7.0, 7.25, 7.5, 7.75, 8.0, 8.25, 8.5, 8.75, 9.0, 9.25, 9.5, 9.75, 10.0, 10.25, 10.5, 10.75, 11.0, 11.25, 11.5, 11.75, 12.0, 12.25, 12.5, 12.75, 13.0, 13.25, 13.5, 13.75, 14.0, 14.25, 14.5, 14.75, 15.0, 15.25, 15.5, 15.75, 16.0, 16.25, 16.5, 16.75, 17.0, 17.25, 17.5, 17.75, 18.0, 18.25, 18.5, 18.75, 19.0, 19.25, 19.5, 19.75, 20.0, 20.25, 20.5, 20.75, 21.0, 21.25, 21.5, 21.75, 22.0, 22.25, 22.5, 22.75, 23.0, 23.25, 23.5, 23.75) | FALSE
media_2350-0 | 96 | 0 | (0.04578, 0.0436767, 0.0445881, 0.0442376, 0.0438871, 0.0442376, 0.0429056, 0.0417137, 0.0423447, 0.0426952, 0.0452191, 0.0474625, 0.0469017, 0.0445881, 0.0474625, 0.0463408, 0.0465511, 0.0436767, 0.0454294, 0.0426952, 0.0487946, 0.0619747, 0.0752951, 0.158723, 0.539755, 0.613367, 0.626547, 0.752249, 1.73424, 1.94092, 2.04124, 2.00654, 1.97751, 2.07882, 2.09298, 2.05764, 1.83498, 2.12523, 2.15937, 2.12046, 2.17942, 2.1912, 2.19863, 2.11029, 1.80273, 1.77336, 1.72639, 1.67458, 1.19792, 1.09185, 1.06437, 1.11547, 1.98747, 2.11359, 2.092, 2.08204, 2.12081, 2.08933, 2.10728, 2.10251, 2.04068, 2.03935, 1.97983, 1.90067, 1.89892, 1.86786, 1.72702, 1.26018, 1.16798, 1.18537, 1.17941, 1.11898, 1.0052, 0.982551, 0.969021, 0.976242, 0.931163, 0.900105, 0.860425, 0.772861, 0.749796, 0.671556, 0.600187, 0.433402, 0.333079, 0.25526, 0.232125, 0.216911, 0.201838, 0.16994, 0.161527, 0.119813, 0.0871432, 0.0947848, 0.0823759, 0.0661811) | 0 | (0.0,) | 0 | (0.0, 0.25, 0.5, 0.75, 1.0, 1.25, 1.5, 1.75, 2.0, 2.25, 2.5, 2.75, 3.0, 3.25, 3.5, 3.75, 4.0, 4.25, 4.5, 4.75, 5.0, 5.25, 5.5, 5.75, 6.0, 6.25, 6.5, 6.75, 7.0, 7.25, 7.5, 7.75, 8.0, 8.25, 8.5, 8.75, 9.0, 9.25, 9.5, 9.75, 10.0, 10.25, 10.5, 10.75, 11.0, 11.25, 11.5, 11.75, 12.0, 12.25, 12.5, 12.75, 13.0, 13.25, 13.5, 13.75, 14.0, 14.25, 14.5, 14.75, 15.0, 15.25, 15.5, 15.75, 16.0, 16.25, 16.5, 16.75, 17.0, 17.25, 17.5, 17.75, 18.0, 18.25, 18.5, 18.75, 19.0, 19.25, 19.5, 19.75, 20.0, 20.25, 20.5, 20.75, 21.0, 21.25, 21.5, 21.75, 22.0, 22.25, 22.5, 22.75, 23.0, 23.25, 23.5, 23.75) | FALSE
media_2420-0 | 96 | 0 | (0.00301808, 0.00301808, 0.00293651, 0.00301808, 0.00293651, 0.00342593, 0.00277337, 0.00301808, 0.00309965, 0.00293651, 0.00309965, 0.00285494, 0.00342593, 0.0026918, 0.00309965, 0.00285494, 0.00309965, 0.00277337, 0.00326279, 0.0805908, 0.481098, 0.554184, 0.56332, 0.646766, 1.06032, 1.41548, 1.37869, 1.52992, 1.63841, 1.68588, 1.60374, 1.58816, 1.54844, 1.48179, 1.46034, 1.49713, 1.47494, 1.49795, 1.54991, 1.51059, 1.50398, 1.50741, 1.53457, 1.45798, 1.08781, 0.967253, 1.05396, 1.05437, 1.0684, 1.06114, 1.1286, 1.35993, 1.4313, 1.42755, 1.54575, 1.58743, 1.56965, 1.58767, 1.54656, 1.52331, 1.4955, 1.48636, 1.48791, 1.48644, 1.49077, 1.55097, 1.54256, 1.5703, 1.52935, 1.49485, 1.53498, 1.48082, 1.36058, 1.4282, 1.45692, 1.46638, 1.53547, 1.52527, 1.57332, 1.64697, 1.62658, 1.66361, 1.63833, 1.63335, 1.66459, 1.60032, 1.59713, 1.08235, 0.0139484, 0.0037522, 0.00391534, 0.00358907, 0.0037522, 0.0037522, 0.0037522, 0.0037522) | 0 | (0.0,) | 0 | (0.0, 0.25, 0.5, 0.75, 1.0, 1.25, 1.5, 1.75, 2.0, 2.25, 2.5, 2.75, 3.0, 3.25, 3.5, 3.75, 4.0, 4.25, 4.5, 4.75, 5.0, 5.25, 5.5, 5.75, 6.0, 6.25, 6.5, 6.75, 7.0, 7.25, 7.5, 7.75, 8.0, 8.25, 8.5, 8.75, 9.0, 9.25, 9.5, 9.75, 10.0, 10.25, 10.5, 10.75, 11.0, 11.25, 11.5, 11.75, 12.0, 12.25, 12.5, 12.75, 13.0, 13.25, 13.5, 13.75, 14.0, 14.25, 14.5, 14.75, 15.0, 15.25, 15.5, 15.75, 16.0, 16.25, 16.5, 16.75, 17.0, 17.25, 17.5, 17.75, 18.0, 18.25, 18.5, 18.75, 19.0, 19.25, 19.5, 19.75, 20.0, 20.25, 20.5, 20.75, 21.0, 21.25, 21.5, 21.75, 22.0, 22.25, 22.5, 22.75, 23.0, 23.25, 23.5, 23.75) | FALSE
media_2510-0 | 96 | 0 | (0.395876, 0.394904, 0.397896, 0.398943, 0.39797, 0.307546, 0.265812, 0.267084, 0.20179, 0.187878, 0.189898, 0.187953, 0.190945, 0.19087, 0.195582, 0.188327, 0.190122, 0.18915, 0.188552, 0.189973, 0.190122, 0.183466, 0.171349, 0.162973, 0.0741941, 0.241579, 0.945825, 1.76891, 1.80519, 1.96143, 1.95687, 2.0188, 2.0523, 1.99023, 2.10069, 2.13794, 1.61881, 2.13854, 2.17115, 2.13525, 2.20869, 2.17496, 2.12612, 2.14542, 2.11438, 2.00137, 0.693026, 0.396923, 0.379945, 0.540899, 0.606192, 1.63728, 2.11528, 2.09897, 2.02815, 2.03562, 2.04168, 2.00803, 2.05761, 2.05305, 1.99367, 2.01072, 2.02987, 2.03772, 2.01984, 1.93735, 1.87766, 1.52285, 0.951808, 0.818453, 0.675824, 0.584503, 0.476502, 0.377552, 0.452494, 0.456757, 0.498267, 0.544489, 0.555259, 0.60507, 0.553688, 0.549649, 0.542843, 0.527212, 0.45399, 0.424596, 0.42325, 0.420932, 0.415173, 0.410311, 0.41061, 0.408217, 0.4053, 0.40717, 0.407319, 0.406796) | 0 | (0.0,) | 0 | (0.0, 0.25, 0.5, 0.75, 1.0, 1.25, 1.5, 1.75, 2.0, 2.25, 2.5, 2.75, 3.0, 3.25, 3.5, 3.75, 4.0, 4.25, 4.5, 4.75, 5.0, 5.25, 5.5, 5.75, 6.0, 6.25, 6.5, 6.75, 7.0, 7.25, 7.5, 7.75, 8.0, 8.25, 8.5, 8.75, 9.0, 9.25, 9.5, 9.75, 10.0, 10.25, 10.5, 10.75, 11.0, 11.25, 11.5, 11.75, 12.0, 12.25, 12.5, 12.75, 13.0, 13.25, 13.5, 13.75, 14.0, 14.25, 14.5, 14.75, 15.0, 15.25, 15.5, 15.75, 16.0, 16.25, 16.5, 16.75, 17.0, 17.25, 17.5, 17.75, 18.0, 18.25, 18.5, 18.75, 19.0, 19.25, 19.5, 19.75, 20.0, 20.25, 20.5, 20.75, 21.0, 21.25, 21.5, 21.75, 22.0, 22.25, 22.5, 22.75, 23.0, 23.25, 23.5, 23.75) | FALSE
media_2530-0 | 96 | 0 | (0.0, 0.0, 7.41537e-05, 0.000444922, 0.0, 0.0, 0.0, 0.0, 0.0, 0.0, 0.0, 0.0, 0.0, 0.0, 0.0, 0.0, 0.000444922, 0.0, 0.0, 0.0, 0.0, 0.000593229, 0.0, 0.0, 0.0, 0.000444922, 0.0949167, 1.58459, 1.89633, 1.72467, 1.7877, 2.11316, 2.48422, 2.38256, 2.63097, 2.95258, 2.99477, 2.93537, 3.05602, 3.03585, 2.79671, 2.86582, 3.26291, 2.7138, 1.36828, 0.966815, 0.749768, 0.553038, 0.634385, 0.815913, 1.50198, 1.79318, 1.82099, 2.03871, 2.8756, 2.78195, 2.75422, 3.22776, 3.00671, 2.76912, 2.12146, 2.32687, 2.659, 2.7006, 2.57921, 2.50706, 2.14297, 2.37344, 1.72778, 0.789737, 0.531608, 0.318416, 0.0849059, 0.0261762, 0.0361128, 0.0102332, 0.00281784, 0.016388, 0.000889844, 0.0, 0.0, 0.0, 0.0, 0.0, 0.00622891, 0.00852767, 0.0185384, 0.00719291, 0.00533906, 0.00570983, 0.0166104, 0.000444922, 0.0, 0.00118646, 0.0, 0.00118646) | 0 | (0.0,) | 0 | (0.0, 0.25, 0.5, 0.75, 1.0, 1.25, 1.5, 1.75, 2.0, 2.25, 2.5, 2.75, 3.0, 3.25, 3.5, 3.75, 4.0, 4.25, 4.5, 4.75, 5.0, 5.25, 5.5, 5.75, 6.0, 6.25, 6.5, 6.75, 7.0, 7.25, 7.5, 7.75, 8.0, 8.25, 8.5, 8.75, 9.0, 9.25, 9.5, 9.75, 10.0, 10.25, 10.5, 10.75, 11.0, 11.25, 11.5, 11.75, 12.0, 12.25, 12.5, 12.75, 13.0, 13.25, 13.5, 13.75, 14.0, 14.25, 14.5, 14.75, 15.0, 15.25, 15.5, 15.75, 16.0, 16.25, 16.5, 16.75, 17.0, 17.25, 17.5, 17.75, 18.0, 18.25, 18.5, 18.75, 19.0, 19.25, 19.5, 19.75, 20.0, 20.25, 20.5, 20.75, 21.0, 21.25, 21.5, 21.75, 22.0, 22.25, 22.5, 22.75, 23.0, 23.25, 23.5, 23.75) | FALSE
media_2601-0 | 96 | 0 | (0.904453, 0.895794, 0.892152, 0.908027, 0.917236, 0.91593, 0.938127, 0.944656, 0.947886, 0.94713, 0.918885, 0.91806, 0.901155, 0.871329, 0.861777, 0.859303, 0.878407, 0.853805, 0.769964, 0.703578, 0.670042, 0.645989, 0.603312, 0.593485, 0.539332, 0.47652, 0.468342, 0.405186, 0.452467, 0.692583, 0.759449, 0.853942, 0.986645, 1.0755, 1.17165, 1.19872, 1.17096, 1.18676, 1.21302, 1.22449, 1.22855, 1.20559, 1.15446, 0.894282, 0.538232, 0.395703, 0.417625, 0.425047, 0.427658, 0.464219, 0.856691, 1.11131, 1.19226, 1.27225, 1.30009, 1.30483, 1.36469, 1.40688, 1.38901, 1.39032, 1.40901, 1.40881, 1.37066, 1.32929, 1.32826, 1.32483, 1.24463, 1.15556, 1.06781, 0.967265, 0.892015, 0.807005, 0.758281, 0.713749, 0.979223, 1.2515, 1.28944, 1.24861, 1.26071, 1.29644, 1.20278, 1.20841, 1.21315, 1.21164, 1.20876, 1.20333, 1.20051, 1.20312, 1.18498, 1.17989, 1.18195, 1.19054, 1.16773, 1.16003, 1.16086, 1.14347) | 0 | (0.0,) | 0 | (0.0, 0.25, 0.5, 0.75, 1.0, 1.25, 1.5, 1.75, 2.0, 2.25, 2.5, 2.75, 3.0, 3.25, 3.5, 3.75, 4.0, 4.25, 4.5, 4.75, 5.0, 5.25, 5.5, 5.75, 6.0, 6.25, 6.5, 6.75, 7.0, 7.25, 7.5, 7.75, 8.0, 8.25, 8.5, 8.75, 9.0, 9.25, 9.5, 9.75, 10.0, 10.25, 10.5, 10.75, 11.0, 11.25, 11.5, 11.75, 12.0, 12.25, 12.5, 12.75, 13.0, 13.25, 13.5, 13.75, 14.0, 14.25, 14.5, 14.75, 15.0, 15.25, 15.5, 15.75, 16.0, 16.25, 16.5, 16.75, 17.0, 17.25, 17.5, 17.75, 18.0, 18.25, 18.5, 18.75, 19.0, 19.25, 19.5, 19.75, 20.0, 20.25, 20.5, 20.75, 21.0, 21.25, 21.5, 21.75, 22.0, 22.25, 22.5, 22.75, 23.0, 23.25, 23.5, 23.75) | FALSE
media_2670-0 | 96 | 0 | (0.549293, 0.513762, 0.553004, 0.583896, 0.49428, 0.463388, 0.469232, 0.54651, 0.587607, 0.783167, 0.675924, 0.782703, 0.663957, 0.713125, 0.921209, 1.22039, 1.32114, 1.0868, 0.929651, 0.839942, 0.938372, 1.02752, 1.03782, 1.22494, 1.42245, 1.34099, 1.26288, 1.1985, 1.22856, 1.13282, 0.976315, 0.972604, 1.06992, 1.06018, 1.14404, 1.10443, 1.11361, 1.09998, 1.13384, 1.11, 1.04404, 1.065, 1.08374, 1.12864, 1.08987, 1.08755, 1.08198, 1.133, 1.11686, 1.13319, 1.13013, 1.13495, 1.22132, 1.25453, 1.13699, 1.09228, 1.04506, 1.01454, 1.02882, 1.11102, 1.18022, 1.23496, 1.29238, 1.25657, 1.14247, 1.11501, 1.28635, 1.27142, 1.2755, 1.21538, 1.29238, 1.32272, 1.4244, 1.32986, 1.19906, 1.09181, 0.997837, 0.984942, 1.00897, 1.01908, 0.989488, 0.975294, 0.913231, 0.891986, 0.866196, 0.865732, 0.859795, 0.878627, 0.818976, 0.716279, 0.644568, 0.648557, 0.650691, 0.623787, 0.646331, 0.636868) | 0 | (0.0,) | 0 | (0.0, 0.25, 0.5, 0.75, 1.0, 1.25, 1.5, 1.75, 2.0, 2.25, 2.5, 2.75, 3.0, 3.25, 3.5, 3.75, 4.0, 4.25, 4.5, 4.75, 5.0, 5.25, 5.5, 5.75, 6.0, 6.25, 6.5, 6.75, 7.0, 7.25, 7.5, 7.75, 8.0, 8.25, 8.5, 8.75, 9.0, 9.25, 9.5, 9.75, 10.0, 10.25, 10.5, 10.75, 11.0, 11.25, 11.5, 11.75, 12.0, 12.25, 12.5, 12.75, 13.0, 13.25, 13.5, 13.75, 14.0, 14.25, 14.5, 14.75, 15.0, 15.25, 15.5, 15.75, 16.0, 16.25, 16.5, 16.75, 17.0, 17.25, 17.5, 17.75, 18.0, 18.25, 18.5, 18.75, 19.0, 19.25, 19.5, 19.75, 20.0, 20.25, 20.5, 20.75, 21.0, 21.25, 21.5, 21.75, 22.0, 22.25, 22.5, 22.75, 23.0, 23.25, 23.5, 23.75) | FALSE
media_2680-0 | 96 | 0 | (0.0389454, 0.0364178, 0.041473, 0.0359535, 0.0494168, 0.042453, 0.042453, 0.0479725, 0.0379653, 0.0354377, 0.0359535, 0.0394096, 0.0444648, 0.0419372, 0.0429689, 0.033426, 0.0379137, 0.0379653, 0.0419372, 0.041473, 0.0349735, 0.0389454, 0.0404413, 0.043949, 0.0604556, 0.0734546, 0.0799541, 0.265499, 0.760183, 1.03476, 1.16981, 1.71551, 3.86364, 4.46737, 4.3283, 4.22477, 4.20827, 4.34837, 3.99023, 3.71467, 3.17897, 2.89537, 2.95087, 3.14194, 3.21596, 3.18841, 3.01236, 3.07344, 3.18996, 3.38103, 3.28302, 2.7823, 2.34817, 2.53026, 2.24769, 1.34488, 1.17827, 0.933193, 0.913746, 0.921226, 1.00876, 0.990244, 0.677185, 0.684149, 0.639633, 0.705144, 0.536621, 0.199008, 0.134013, 0.106984, 0.0914572, 0.0704628, 0.0639633, 0.0559679, 0.0574638, 0.0574638, 0.0469408, 0.0539561, 0.0509643, 0.0499326, 0.0429173, 0.0524602, 0.057928, 0.0509643, 0.0484367, 0.0409571, 0.0399255, 0.0504485, 0.047405, 0.0369336, 0.0489525, 0.0509643, 0.0394612, 0.0349735, 0.0464765, 0.0499326) | 0 | (0.0,) | 0 | (0.0, 0.25, 0.5, 0.75, 1.0, 1.25, 1.5, 1.75, 2.0, 2.25, 2.5, 2.75, 3.0, 3.25, 3.5, 3.75, 4.0, 4.25, 4.5, 4.75, 5.0, 5.25, 5.5, 5.75, 6.0, 6.25, 6.5, 6.75, 7.0, 7.25, 7.5, 7.75, 8.0, 8.25, 8.5, 8.75, 9.0, 9.25, 9.5, 9.75, 10.0, 10.25, 10.5, 10.75, 11.0, 11.25, 11.5, 11.75, 12.0, 12.25, 12.5, 12.75, 13.0, 13.25, 13.5, 13.75, 14.0, 14.25, 14.5, 14.75, 15.0, 15.25, 15.5, 15.75, 16.0, 16.25, 16.5, 16.75, 17.0, 17.25, 17.5, 17.75, 18.0, 18.25, 18.5, 18.75, 19.0, 19.25, 19.5, 19.75, 20.0, 20.25, 20.5, 20.75, 21.0, 21.25, 21.5, 21.75, 22.0, 22.25, 22.5, 22.75, 23.0, 23.25, 23.5, 23.75) | FALSE
media_2692-0 | 96 | 0 | (0.469839, 0.469274, 0.460157, 0.482103, 0.45814, 0.471776, 0.459592, 0.470727, 0.453056, 0.475245, 0.458462, 0.472098, 0.454751, 0.465482, 0.451846, 0.464433, 0.45701, 0.445552, 0.469194, 0.450716, 0.446521, 0.452491, 0.443051, 0.45588, 0.477262, 0.528983, 0.553753, 0.513894, 0.518493, 0.541489, 0.560128, 0.528095, 0.507116, 0.946698, 1.45051, 1.61858, 1.58445, 1.63859, 1.73581, 1.92099, 1.95117, 1.90251, 1.83764, 1.92728, 2.13949, 2.12892, 2.02887, 2.06243, 1.99353, 1.96488, 1.92898, 1.90623, 1.83086, 1.93955, 1.88743, 1.89251, 1.84313, 1.94036, 2.00184, 1.96319, 1.91728, 1.9193, 1.82626, 1.38652, 0.974777, 0.946617, 0.950087, 0.892315, 0.863833, 0.821472, 0.829702, 0.853101, 0.933304, 0.942664, 0.827443, 0.758536, 0.750629, 0.759747, 0.767654, 0.706251, 0.680028, 0.66728, 0.655015, 0.650739, 0.619755, 0.611202, 0.608136, 0.586835, 0.585867, 0.578121, 0.579654, 0.601197, 0.595872, 0.544071, 0.525029, 0.530677) | 0 | (0.0,) | 0 | (0.0, 0.25, 0.5, 0.75, 1.0, 1.25, 1.5, 1.75, 2.0, 2.25, 2.5, 2.75, 3.0, 3.25, 3.5, 3.75, 4.0, 4.25, 4.5, 4.75, 5.0, 5.25, 5.5, 5.75, 6.0, 6.25, 6.5, 6.75, 7.0, 7.25, 7.5, 7.75, 8.0, 8.25, 8.5, 8.75, 9.0, 9.25, 9.5, 9.75, 10.0, 10.25, 10.5, 10.75, 11.0, 11.25, 11.5, 11.75, 12.0, 12.25, 12.5, 12.75, 13.0, 13.25, 13.5, 13.75, 14.0, 14.25, 14.5, 14.75, 15.0, 15.25, 15.5, 15.75, 16.0, 16.25, 16.5, 16.75, 17.0, 17.25, 17.5, 17.75, 18.0, 18.25, 18.5, 18.75, 19.0, 19.25, 19.5, 19.75, 20.0, 20.25, 20.5, 20.75, 21.0, 21.25, 21.5, 21.75, 22.0, 22.25, 22.5, 22.75, 23.0, 23.25, 23.5, 23.75) | FALSE
media_5544-0 | 96 | 0 | (1.0, 1.0, 1.0, 1.0, 1.0, 1.0, 1.0, 1.0, 1.0, 1.0, 1.0, 1.0, 1.0, 1.0, 1.0, 1.0, 1.0, 1.0, 1.0, 1.0, 1.0, 1.0, 1.0, 1.0, 1.0, 1.0, 1.0, 1.0, 1.0, 1.0, 1.0, 1.0, 1.0, 1.0, 1.0, 1.0, 1.0, 1.0, 1.0, 1.0, 1.0, 1.0, 1.0, 1.0, 1.0, 1.0, 1.0, 1.0, 1.0, 1.0, 1.0, 1.0, 1.0, 1.0, 1.0, 1.0, 1.0, 1.0, 1.0, 1.0, 1.0, 1.0, 1.0, 1.0, 1.0, 1.0, 1.0, 1.0, 1.0, 1.0, 1.0, 1.0, 1.0, 1.0, 1.0, 1.0, 1.0, 1.0, 1.0, 1.0, 1.0, 1.0, 1.0, 1.0, 1.0, 1.0, 1.0, 1.0, 1.0, 1.0, 1.0, 1.0, 1.0, 1.0, 1.0, 1.0) | 0 | (0.0,) | 0 | (0.0, 0.25, 0.5, 0.75, 1.0, 1.25, 1.5, 1.75, 2.0, 2.25, 2.5, 2.75, 3.0, 3.25, 3.5, 3.75, 4.0, 4.25, 4.5, 4.75, 5.0, 5.25, 5.5, 5.75, 6.0, 6.25, 6.5, 6.75, 7.0, 7.25, 7.5, 7.75, 8.0, 8.25, 8.5, 8.75, 9.0, 9.25, 9.5, 9.75, 10.0, 10.25, 10.5, 10.75, 11.0, 11.25, 11.5, 11.75, 12.0, 12.25, 12.5, 12.75, 13.0, 13.25, 13.5, 13.75, 14.0, 14.25, 14.5, 14.75, 15.0, 15.25, 15.5, 15.75, 16.0, 16.25, 16.5, 16.75, 17.0, 17.25, 17.5, 17.75, 18.0, 18.25, 18.5, 18.75, 19.0, 19.25, 19.5, 19.75, 20.0, 20.25, 20.5, 20.75, 21.0, 21.25, 21.5, 21.75, 22.0, 22.25, 22.5, 22.75, 23.0, 23.25, 23.5, 23.75) | FALSE
media_5530-0 | 96 | 0 | (2.46154, 2.46154, 2.46154, 2.46154, 2.46154, 2.46154, 2.46154, 2.46154, 2.46154, 2.46154, 2.46154, 2.46154, 2.46154, 2.46154, 2.46154, 2.46154, 2.46154, 2.46154, 0.0, 0.0, 0.0, 0.0, 0.0, 0.0, 0.0, 0.0, 0.0, 0.0, 0.0, 0.0, 0.0, 0.0, 0.0, 0.0, 0.0, 0.0, 0.0, 0.0, 0.0, 0.0, 0.0, 0.0, 0.0, 0.0, 0.0, 0.0, 0.0, 0.0, 0.0, 0.0, 0.0, 0.0, 0.0, 0.0, 0.0, 0.0, 0.0, 0.0, 0.0, 0.0, 0.0, 0.0, 0.0, 0.0, 0.0, 0.0, 0.0, 0.0, 0.0, 0.0, 0.0, 0.0, 0.0, 0.0, 0.0, 2.46154, 2.46154, 2.46154, 2.46154, 2.46154, 2.46154, 2.46154, 2.46154, 2.46154, 2.46154, 2.46154, 2.46154, 2.46154, 2.46154, 2.46154, 2.46154, 2.46154, 2.46154, 2.46154, 2.46154, 2.46154) | 0 | (0.0,) | 0 | (0.0, 0.25, 0.5, 0.75, 1.0, 1.25, 1.5, 1.75, 2.0, 2.25, 2.5, 2.75, 3.0, 3.25, 3.5, 3.75, 4.0, 4.25, 4.5, 4.75, 5.0, 5.25, 5.5, 5.75, 6.0, 6.25, 6.5, 6.75, 7.0, 7.25, 7.5, 7.75, 8.0, 8.25, 8.5, 8.75, 9.0, 9.25, 9.5, 9.75, 10.0, 10.25, 10.5, 10.75, 11.0, 11.25, 11.5, 11.75, 12.0, 12.25, 12.5, 12.75, 13.0, 13.25, 13.5, 13.75, 14.0, 14.25, 14.5, 14.75, 15.0, 15.25, 15.5, 15.75, 16.0, 16.25, 16.5, 16.75, 17.0, 17.25, 17.5, 17.75, 18.0, 18.25, 18.5, 18.75, 19.0, 19.25, 19.5, 19.75, 20.0, 20.25, 20.5, 20.75, 21.0, 21.25, 21.5, 21.75, 22.0, 22.25, 22.5, 22.75, 23.0, 23.25, 23.5, 23.75) | FALSE
media_9036-0 | 96 | 0 | (0.0, 0.0, 0.0, 0.0, 0.0, 0.0, 0.0, 0.0, 0.0, 0.0, 0.0, 0.0, 0.0, 0.0, 0.0, 0.0, 0.0, 0.0, 0.0, 0.0, 0.0, 0.0, 0.0, 0.0, 0.0, 0.0, 0.0, 0.0, 0.0, 0.0, 0.0, 0.0, 0.0, 0.0, 0.0, 0.0, 0.0, 0.0, 0.0, 0.0, 0.0, 0.0, 0.0, 0.0, 0.0, 0.0, 0.0, 0.0, 0.0, 0.0, 0.0, 0.0, 0.0, 0.0, 0.0, 0.0, 0.0, 0.0, 0.0, 0.0, 0.0, 0.0, 0.0, 0.0, 0.0, 0.0, 0.0, 0.0, 0.0, 0.0, 0.0, 0.0, 0.0, 0.0, 0.0, 0.0, 0.0, 0.0, 0.0, 8.72727, 8.72727, 8.72727, 8.72727, 8.72727, 8.72727, 8.72727, 8.72727, 8.72727, 8.72727, 8.72727, 0.0, 0.0, 0.0, 0.0, 0.0, 0.0) | 0 | (0.0,) | 0 | (0.0, 0.25, 0.5, 0.75, 1.0, 1.25, 1.5, 1.75, 2.0, 2.25, 2.5, 2.75, 3.0, 3.25, 3.5, 3.75, 4.0, 4.25, 4.5, 4.75, 5.0, 5.25, 5.5, 5.75, 6.0, 6.25, 6.5, 6.75, 7.0, 7.25, 7.5, 7.75, 8.0, 8.25, 8.5, 8.75, 9.0, 9.25, 9.5, 9.75, 10.0, 10.25, 10.5, 10.75, 11.0, 11.25, 11.5, 11.75, 12.0, 12.25, 12.5, 12.75, 13.0, 13.25, 13.5, 13.75, 14.0, 14.25, 14.5, 14.75, 15.0, 15.25, 15.5, 15.75, 16.0, 16.25, 16.5, 16.75, 17.0, 17.25, 17.5, 17.75, 18.0, 18.25, 18.5, 18.75, 19.0, 19.25, 19.5, 19.75, 20.0, 20.25, 20.5, 20.75, 21.0, 21.25, 21.5, 21.75, 22.0, 22.25, 22.5, 22.75, 23.0, 23.25, 23.5, 23.75) | FALSE
media_1520-0 | 96 | 0 | (0.116442, 0.108434, 0.109251, 0.11922, 0.115216, 0.115952, 0.112847, 0.109987, 0.116034, 0.110804, 0.115216, 0.115216, 0.109251, 0.11203, 0.112438, 0.116034, 0.113255, 0.114399, 0.114481, 0.0993639, 0.0746046, 0.0453511, 0.0419191, 0.0394677, 0.0362809, 0.0322769, 0.0306427, 0.0540945, 0.567257, 1.42313, 1.94176, 2.53443, 2.44823, 2.53966, 2.47846, 2.3576, 2.47274, 2.68479, 2.58992, 2.13077, 1.88898, 2.20415, 2.69655, 2.43139, 1.07061, 0.424013, 0.367385, 0.207798, 0.107045, 0.294905, 1.07772, 1.81723, 1.94479, 2.06638, 1.96848, 2.53288, 2.08967, 2.10854, 2.27066, 2.17971, 2.34322, 2.31912, 1.98597, 1.9255, 2.18298, 2.13289, 2.49513, 1.99537, 1.30816, 1.39967, 1.30987, 1.02494, 1.14277, 1.09782, 0.65608, 0.710991, 0.605826, 0.750622, 0.719326, 0.852601, 0.767129, 0.909719, 0.882263, 0.838056, 0.681166, 0.52689, 0.391245, 0.322034, 0.258951, 0.181895, 0.123306, 0.128127, 0.12682, 0.123306, 0.12682, 0.125267) | 0 | (0.0,) | 0 | (0.0, 0.25, 0.5, 0.75, 1.0, 1.25, 1.5, 1.75, 2.0, 2.25, 2.5, 2.75, 3.0, 3.25, 3.5, 3.75, 4.0, 4.25, 4.5, 4.75, 5.0, 5.25, 5.5, 5.75, 6.0, 6.25, 6.5, 6.75, 7.0, 7.25, 7.5, 7.75, 8.0, 8.25, 8.5, 8.75, 9.0, 9.25, 9.5, 9.75, 10.0, 10.25, 10.5, 10.75, 11.0, 11.25, 11.5, 11.75, 12.0, 12.25, 12.5, 12.75, 13.0, 13.25, 13.5, 13.75, 14.0, 14.25, 14.5, 14.75, 15.0, 15.25, 15.5, 15.75, 16.0, 16.25, 16.5, 16.75, 17.0, 17.25, 17.5, 17.75, 18.0, 18.25, 18.5, 18.75, 19.0, 19.25, 19.5, 19.75, 20.0, 20.25, 20.5, 20.75, 21.0, 21.25, 21.5, 21.75, 22.0, 22.25, 22.5, 22.75, 23.0, 23.25, 23.5, 23.75) | FALSE
media_1010-0 | 96 | 0 | (0.0358895, 0.0319584, 0.0326864, 0.0310848, 0.0305024, 0.03356, 0.0331232, 0.0292649, 0.030284, 0.0310848, 0.0254794, 0.0261346, 0.0340696, 0.0321768, 0.0272265, 0.0285369, 0.023441, 0.0238778, 0.0267897, 0.0265713, 0.0278817, 0.0261346, 0.0257706, 0.0268625, 0.0296289, 0.0345063, 0.0460813, 0.718882, 2.15111, 2.13532, 2.28077, 2.76895, 2.76575, 3.28167, 3.06539, 2.82945, 2.95466, 3.03918, 2.99528, 2.97119, 3.09225, 2.84401, 2.67759, 2.5633, 0.545186, 0.12201, 0.074327, 0.157754, 0.531063, 1.33366, 2.58201, 2.41071, 2.52384, 2.51707, 2.20739, 2.53083, 2.45854, 2.627, 2.38953, 2.221, 2.55274, 2.5071, 2.35509, 2.24248, 2.38152, 2.09004, 1.84922, 2.32772, 1.9903, 0.915146, 0.389762, 0.372363, 0.143412, 0.0532155, 0.116623, 0.0567098, 0.0264257, 0.0277361, 0.0240234, 0.0224218, 0.0270081, 0.0189275, 0.017326, 0.0246058, 0.0227858, 0.023077, 0.025989, 0.023077, 0.023805, 0.0248242, 0.025261, 0.023805, 0.0281001, 0.0240234, 0.0220579, 0.0240234) | 0 | (0.0,) | 0 | (0.0, 0.25, 0.5, 0.75, 1.0, 1.25, 1.5, 1.75, 2.0, 2.25, 2.5, 2.75, 3.0, 3.25, 3.5, 3.75, 4.0, 4.25, 4.5, 4.75, 5.0, 5.25, 5.5, 5.75, 6.0, 6.25, 6.5, 6.75, 7.0, 7.25, 7.5, 7.75, 8.0, 8.25, 8.5, 8.75, 9.0, 9.25, 9.5, 9.75, 10.0, 10.25, 10.5, 10.75, 11.0, 11.25, 11.5, 11.75, 12.0, 12.25, 12.5, 12.75, 13.0, 13.25, 13.5, 13.75, 14.0, 14.25, 14.5, 14.75, 15.0, 15.25, 15.5, 15.75, 16.0, 16.25, 16.5, 16.75, 17.0, 17.25, 17.5, 17.75, 18.0, 18.25, 18.5, 18.75, 19.0, 19.25, 19.5, 19.75, 20.0, 20.25, 20.5, 20.75, 21.0, 21.25, 21.5, 21.75, 22.0, 22.25, 22.5, 22.75, 23.0, 23.25, 23.5, 23.75) | FALSE
media_1030-0 | 96 | 0 | (0.550023, 0.552602, 0.546478, 0.546961, 0.555744, 0.55655, 0.557275, 0.559773, 0.5663, 0.565494, 0.565575, 0.569201, 0.572907, 0.572504, 0.572424, 0.579676, 0.579192, 0.579595, 0.572504, 0.578145, 0.579595, 0.584752, 0.587572, 0.577097, 0.731242, 0.807711, 0.90811, 0.914718, 1.44178, 1.72009, 1.82122, 1.73032, 1.67142, 1.70575, 1.70889, 1.82807, 1.77295, 1.8221, 1.80744, 1.81936, 1.64822, 1.63186, 1.64934, 1.5255, 1.53057, 1.58682, 1.5869, 1.73347, 1.78721, 1.8196, 1.83282, 1.8947, 1.85715, 1.89382, 1.83596, 1.87802, 1.79785, 1.7773, 1.87778, 1.90711, 1.62001, 1.5823, 1.51414, 1.45016, 0.959519, 0.88152, 0.900858, 0.81883, 0.490396, 0.446964, 0.450268, 0.450832, 0.443661, 0.455586, 0.469123, 0.473072, 0.475972, 0.482741, 0.474764, 0.477262, 0.488381, 0.492974, 0.480646, 0.48129, 0.480807, 0.482096, 0.492894, 0.490637, 0.48395, 0.483385, 0.483788, 0.484191, 0.491363, 0.493297, 0.492894, 0.488301) | 0 | (0.0,) | 0 | (0.0, 0.25, 0.5, 0.75, 1.0, 1.25, 1.5, 1.75, 2.0, 2.25, 2.5, 2.75, 3.0, 3.25, 3.5, 3.75, 4.0, 4.25, 4.5, 4.75, 5.0, 5.25, 5.5, 5.75, 6.0, 6.25, 6.5, 6.75, 7.0, 7.25, 7.5, 7.75, 8.0, 8.25, 8.5, 8.75, 9.0, 9.25, 9.5, 9.75, 10.0, 10.25, 10.5, 10.75, 11.0, 11.25, 11.5, 11.75, 12.0, 12.25, 12.5, 12.75, 13.0, 13.25, 13.5, 13.75, 14.0, 14.25, 14.5, 14.75, 15.0, 15.25, 15.5, 15.75, 16.0, 16.25, 16.5, 16.75, 17.0, 17.25, 17.5, 17.75, 18.0, 18.25, 18.5, 18.75, 19.0, 19.25, 19.5, 19.75, 20.0, 20.25, 20.5, 20.75, 21.0, 21.25, 21.5, 21.75, 22.0, 22.25, 22.5, 22.75, 23.0, 23.25, 23.5, 23.75) | FALSE
media_1160-0 | 96 | 0 | (0.0, 0.0, 0.0, 0.0, 0.0, 0.0, 0.0, 0.0, 0.0, 0.0, 0.0, 0.0, 0.0, 0.0, 0.0, 0.0, 0.0, 0.0, 0.0, 0.0, 0.0, 0.0, 0.0, 0.0, 0.0, 0.0, 0.0, 0.0, 0.0621102, 0.439166, 2.47717, 3.02168, 2.95602, 3.05374, 3.03933, 2.89578, 3.13227, 2.51595, 2.08745, 3.10603, 3.19418, 3.30528, 3.11178, 3.15696, 3.04385, 1.95864, 0.0616578, 0.0838908, 0.0874455, 0.105995, 0.161125, 0.229698, 2.42689, 2.94516, 3.00055, 2.82714, 2.93999, 2.96655, 2.94322, 2.97909, 2.76051, 2.16377, 2.45603, 2.98394, 2.92745, 2.89061, 2.91756, 2.76213, 2.4179, 1.38336, 0.0188076, 0.000323154, 0.00180966, 0.0, 0.0, 0.0, 0.0, 0.0, 0.0, 0.0, 0.0, 0.0, 0.0, 0.0, 0.0, 0.0, 0.0, 0.0, 0.0, 0.0, 0.0, 0.0, 0.0, 0.0, 0.0, 0.0) | 0 | (0.0,) | 0 | (0.0, 0.25, 0.5, 0.75, 1.0, 1.25, 1.5, 1.75, 2.0, 2.25, 2.5, 2.75, 3.0, 3.25, 3.5, 3.75, 4.0, 4.25, 4.5, 4.75, 5.0, 5.25, 5.5, 5.75, 6.0, 6.25, 6.5, 6.75, 7.0, 7.25, 7.5, 7.75, 8.0, 8.25, 8.5, 8.75, 9.0, 9.25, 9.5, 9.75, 10.0, 10.25, 10.5, 10.75, 11.0, 11.25, 11.5, 11.75, 12.0, 12.25, 12.5, 12.75, 13.0, 13.25, 13.5, 13.75, 14.0, 14.25, 14.5, 14.75, 15.0, 15.25, 15.5, 15.75, 16.0, 16.25, 16.5, 16.75, 17.0, 17.25, 17.5, 17.75, 18.0, 18.25, 18.5, 18.75, 19.0, 19.25, 19.5, 19.75, 20.0, 20.25, 20.5, 20.75, 21.0, 21.25, 21.5, 21.75, 22.0, 22.25, 22.5, 22.75, 23.0, 23.25, 23.5, 23.75) | FALSE
media_1232-0 | 96 | 0 | (0.385468, 0.291506, 0.301643, 0.303592, 0.303397, 0.319188, 0.313469, 0.313014, 0.31152, 0.321137, 0.303137, 0.307816, 0.327765, 0.284748, 0.302487, 0.323346, 0.284942, 0.316978, 0.298134, 0.302942, 0.290856, 0.306256, 0.32861, 0.460911, 0.82799, 0.858726, 0.968674, 1.19923, 1.49964, 1.60646, 1.63915, 1.43199, 1.4485, 1.52355, 1.51166, 1.47111, 1.74228, 1.93273, 1.89544, 1.99135, 1.89914, 1.90967, 1.98212, 1.9714, 1.93098, 1.69178, 1.69861, 1.76002, 1.64532, 1.63785, 1.50074, 1.26941, 1.46559, 1.57748, 1.52641, 1.59067, 1.61699, 1.66722, 1.67599, 1.74182, 1.78529, 1.81492, 1.72538, 1.67469, 1.49697, 1.48488, 1.3004, 1.18805, 1.30105, 1.398, 1.39034, 1.18409, 0.70641, 0.63844, 0.560982, 0.547336, 0.517055, 0.504384, 0.477352, 0.475597, 0.53551, 0.496456, 0.522774, 0.474103, 0.472998, 0.44863, 0.461821, 0.485734, 0.388717, 0.454998, 0.568195, 0.679898, 0.771392, 0.787832, 0.704266, 0.664497) | 0 | (0.0,) | 0 | (0.0, 0.25, 0.5, 0.75, 1.0, 1.25, 1.5, 1.75, 2.0, 2.25, 2.5, 2.75, 3.0, 3.25, 3.5, 3.75, 4.0, 4.25, 4.5, 4.75, 5.0, 5.25, 5.5, 5.75, 6.0, 6.25, 6.5, 6.75, 7.0, 7.25, 7.5, 7.75, 8.0, 8.25, 8.5, 8.75, 9.0, 9.25, 9.5, 9.75, 10.0, 10.25, 10.5, 10.75, 11.0, 11.25, 11.5, 11.75, 12.0, 12.25, 12.5, 12.75, 13.0, 13.25, 13.5, 13.75, 14.0, 14.25, 14.5, 14.75, 15.0, 15.25, 15.5, 15.75, 16.0, 16.25, 16.5, 16.75, 17.0, 17.25, 17.5, 17.75, 18.0, 18.25, 18.5, 18.75, 19.0, 19.25, 19.5, 19.75, 20.0, 20.25, 20.5, 20.75, 21.0, 21.25, 21.5, 21.75, 22.0, 22.25, 22.5, 22.75, 23.0, 23.25, 23.5, 23.75) | FALSE
media_1370-0 | 96 | 0 | (0.155101, 0.153288, 0.152214, 0.153556, 0.155638, 0.156242, 0.150669, 0.157048, 0.155369, 0.155772, 0.152818, 0.152348, 0.154832, 0.156444, 0.154832, 0.154496, 0.157249, 0.154362, 0.154362, 0.154698, 0.154295, 0.153959, 0.153489, 0.143485, 0.406015, 0.853121, 1.23872, 1.2312, 1.31957, 1.3673, 1.61815, 1.92782, 2.17228, 2.11588, 2.13737, 2.20048, 2.13938, 2.21452, 2.29213, 2.32369, 2.34021, 2.36794, 2.36344, 2.3903, 2.28334, 1.93285, 1.78634, 1.76311, 1.90841, 1.87712, 1.91922, 1.98455, 2.13421, 2.25205, 2.28287, 2.2785, 2.29992, 2.29086, 2.28663, 2.29811, 2.24151, 2.26615, 2.32544, 1.99905, 1.68523, 1.45043, 1.30728, 1.2255, 1.183, 1.12324, 0.795311, 0.416154, 0.300197, 0.228958, 0.20801, 0.168529, 0.158995, 0.132004, 0.120858, 0.130594, 0.133816, 0.136234, 0.134018, 0.137576, 0.136771, 0.140531, 0.141471, 0.141941, 0.141068, 0.140195, 0.142411, 0.139255, 0.144022, 0.141135, 0.146641, 0.142276) | 0 | (0.0,) | 0 | (0.0, 0.25, 0.5, 0.75, 1.0, 1.25, 1.5, 1.75, 2.0, 2.25, 2.5, 2.75, 3.0, 3.25, 3.5, 3.75, 4.0, 4.25, 4.5, 4.75, 5.0, 5.25, 5.5, 5.75, 6.0, 6.25, 6.5, 6.75, 7.0, 7.25, 7.5, 7.75, 8.0, 8.25, 8.5, 8.75, 9.0, 9.25, 9.5, 9.75, 10.0, 10.25, 10.5, 10.75, 11.0, 11.25, 11.5, 11.75, 12.0, 12.25, 12.5, 12.75, 13.0, 13.25, 13.5, 13.75, 14.0, 14.25, 14.5, 14.75, 15.0, 15.25, 15.5, 15.75, 16.0, 16.25, 16.5, 16.75, 17.0, 17.25, 17.5, 17.75, 18.0, 18.25, 18.5, 18.75, 19.0, 19.25, 19.5, 19.75, 20.0, 20.25, 20.5, 20.75, 21.0, 21.25, 21.5, 21.75, 22.0, 22.25, 22.5, 22.75, 23.0, 23.25, 23.5, 23.75) | FALSE
media_1433-0 | 96 | 0 | (0.0636568, 0.0592493, 0.0613447, 0.0623562, 0.0583822, 0.0617059, 0.0639459, 0.0578042, 0.0632956, 0.0608389, 0.058599, 0.062573, 0.0621395, 0.0600441, 0.0622117, 0.0605499, 0.0624285, 0.0860559, 0.0634401, 0.0393068, 0.0525295, 0.0486278, 0.0639459, 0.0695818, 0.218933, 0.552247, 0.925156, 0.899577, 1.66086, 1.9639, 2.34952, 2.58182, 2.55509, 2.56109, 2.64794, 2.77518, 2.70336, 2.54078, 2.63457, 2.59468, 2.79209, 2.90863, 2.99917, 2.71839, 1.8269, 1.55818, 1.07371, 1.29127, 1.66743, 1.75486, 1.67343, 1.89554, 2.26867, 2.45971, 2.47915, 2.43775, 1.92524, 2.02611, 2.10234, 1.99576, 1.6493, 1.69193, 1.77849, 1.73066, 1.77979, 1.67271, 1.69662, 1.53521, 1.30139, 1.15623, 1.16042, 0.723202, 0.43765, 0.337793, 0.228688, 0.224425, 0.160551, 0.0784691, 0.0790472, 0.0703766, 0.0614169, 0.0739893, 0.0714604, 0.0645962, 0.0682089, 0.0643071, 0.0598996, 0.0643071, 0.0619227, 0.0616337, 0.0638013, 0.0609111, 0.0612724, 0.062862, 0.0606221, 0.0622117) | 0 | (0.0,) | 0 | (0.0, 0.25, 0.5, 0.75, 1.0, 1.25, 1.5, 1.75, 2.0, 2.25, 2.5, 2.75, 3.0, 3.25, 3.5, 3.75, 4.0, 4.25, 4.5, 4.75, 5.0, 5.25, 5.5, 5.75, 6.0, 6.25, 6.5, 6.75, 7.0, 7.25, 7.5, 7.75, 8.0, 8.25, 8.5, 8.75, 9.0, 9.25, 9.5, 9.75, 10.0, 10.25, 10.5, 10.75, 11.0, 11.25, 11.5, 11.75, 12.0, 12.25, 12.5, 12.75, 13.0, 13.25, 13.5, 13.75, 14.0, 14.25, 14.5, 14.75, 15.0, 15.25, 15.5, 15.75, 16.0, 16.25, 16.5, 16.75, 17.0, 17.25, 17.5, 17.75, 18.0, 18.25, 18.5, 18.75, 19.0, 19.25, 19.5, 19.75, 20.0, 20.25, 20.5, 20.75, 21.0, 21.25, 21.5, 21.75, 22.0, 22.25, 22.5, 22.75, 23.0, 23.25, 23.5, 23.75) | FALSE
media_1510-0 | 96 | 0 | (0.0433467, 0.0420129, 0.0420129, 0.0421611, 0.0426057, 0.0439395, 0.0440876, 0.044384, 0.0437172, 0.0429762, 0.042828, 0.0425316, 0.0423834, 0.0448286, 0.0419388, 0.042828, 0.0418647, 0.0407533, 0.0438654, 0.0397159, 0.0369002, 0.0331213, 0.0311207, 0.027564, 0.0482371, 0.0751342, 0.230441, 0.275344, 0.716517, 1.22549, 1.97594, 2.19608, 2.47091, 2.55079, 2.41585, 2.4675, 2.54145, 2.64089, 2.70268, 2.53708, 2.32175, 2.30834, 2.521, 2.35813, 1.15747, 0.741339, 0.656424, 0.593664, 1.08426, 1.04743, 1.35953, 1.89451, 2.16593, 2.29774, 2.25395, 2.2976, 2.50707, 2.32175, 2.25136, 2.42764, 2.45742, 2.53048, 2.35969, 2.41919, 2.47661, 2.42186, 2.3734, 2.4077, 1.79248, 0.97304, 0.874566, 0.898202, 0.887903, 0.872046, 0.877085, 0.707996, 0.663241, 0.533498, 0.466588, 0.391898, 0.361889, 0.293646, 0.267119, 0.211028, 0.182056, 0.17309, 0.104032, 0.0440135, 0.0530534, 0.0431244, 0.0449027, 0.0441617, 0.042828, 0.0433467, 0.044384, 0.0417165) | 0 | (0.0,) | 0 | (0.0, 0.25, 0.5, 0.75, 1.0, 1.25, 1.5, 1.75, 2.0, 2.25, 2.5, 2.75, 3.0, 3.25, 3.5, 3.75, 4.0, 4.25, 4.5, 4.75, 5.0, 5.25, 5.5, 5.75, 6.0, 6.25, 6.5, 6.75, 7.0, 7.25, 7.5, 7.75, 8.0, 8.25, 8.5, 8.75, 9.0, 9.25, 9.5, 9.75, 10.0, 10.25, 10.5, 10.75, 11.0, 11.25, 11.5, 11.75, 12.0, 12.25, 12.5, 12.75, 13.0, 13.25, 13.5, 13.75, 14.0, 14.25, 14.5, 14.75, 15.0, 15.25, 15.5, 15.75, 16.0, 16.25, 16.5, 16.75, 17.0, 17.25, 17.5, 17.75, 18.0, 18.25, 18.5, 18.75, 19.0, 19.25, 19.5, 19.75, 20.0, 20.25, 20.5, 20.75, 21.0, 21.25, 21.5, 21.75, 22.0, 22.25, 22.5, 22.75, 23.0, 23.25, 23.5, 23.75) | FALSE
media_6115-4 | 96 | 0 | (1.00125, 0.991436, 0.986733, 0.972826, 0.966998, 0.976201, 0.978655, 0.980086, 0.973031, 0.976099, 0.979984, 0.994197, 0.997674, 1.00412, 0.994197, 0.987142, 0.978348, 0.974463, 0.981313, 0.988369, 0.996038, 0.989596, 0.978962, 0.976814, 0.979473, 0.990721, 0.990005, 0.985404, 0.972724, 0.96618, 0.949104, 0.926302, 0.956262, 0.979882, 0.991641, 0.97569, 0.995322, 0.97436, 0.98888, 0.969861, 0.978655, 0.97978, 0.978348, 1.01015, 0.976303, 0.968021, 0.997367, 1.00176, 0.960045, 0.960658, 0.99706, 0.964237, 0.978655, 0.989391, 0.985404, 0.96935, 0.964135, 0.959534, 0.965771, 0.973235, 0.98254, 0.975178, 0.970781, 0.968327, 1.02876, 1.00064, 1.00718, 1.04706, 1.05453, 1.04522, 1.01148, 1.0444, 1.10821, 1.19707, 1.26435, 1.26926, 1.14175, 1.0669, 1.12099, 1.1078, 1.07324, 0.985506, 0.985199, 0.976303, 0.9807, 0.971497, 0.966691, 0.976303, 0.986017, 0.993379, 0.983665, 0.977837, 0.969963, 0.978962, 0.999003, 1.00913) | 0 | (0.0,) | 0 | (0.0, 0.25, 0.5, 0.75, 1.0, 1.25, 1.5, 1.75, 2.0, 2.25, 2.5, 2.75, 3.0, 3.25, 3.5, 3.75, 4.0, 4.25, 4.5, 4.75, 5.0, 5.25, 5.5, 5.75, 6.0, 6.25, 6.5, 6.75, 7.0, 7.25, 7.5, 7.75, 8.0, 8.25, 8.5, 8.75, 9.0, 9.25, 9.5, 9.75, 10.0, 10.25, 10.5, 10.75, 11.0, 11.25, 11.5, 11.75, 12.0, 12.25, 12.5, 12.75, 13.0, 13.25, 13.5, 13.75, 14.0, 14.25, 14.5, 14.75, 15.0, 15.25, 15.5, 15.75, 16.0, 16.25, 16.5, 16.75, 17.0, 17.25, 17.5, 17.75, 18.0, 18.25, 18.5, 18.75, 19.0, 19.25, 19.5, 19.75, 20.0, 20.25, 20.5, 20.75, 21.0, 21.25, 21.5, 21.75, 22.0, 22.25, 22.5, 22.75, 23.0, 23.25, 23.5, 23.75) | FALSE
media_6115-0 | 96 | 0 | (0.811674, 0.781595, 0.758399, 0.748404, 0.708046, 0.680135, 0.666934, 0.650622, 0.678815, 0.672781, 0.642324, 0.640721, 0.677024, 0.718418, 0.699277, 0.664294, 0.636195, 0.626011, 0.627803, 0.624408, 0.698806, 0.669952, 0.673158, 0.690319, 0.631292, 0.609981, 0.606964, 0.623465, 0.616016, 0.598101, 0.58886, 0.71427, 1.07447, 1.05156, 1.04533, 1.01836, 1.0425, 1.10313, 1.07324, 1.09116, 1.11964, 1.13482, 1.16867, 1.19007, 1.17263, 1.21695, 1.27758, 1.31454, 1.17631, 1.11219, 1.08663, 1.10474, 1.10606, 1.10238, 1.08833, 1.09861, 1.20318, 1.2424, 1.25815, 1.31124, 1.29521, 1.32925, 1.32774, 1.31906, 1.32482, 1.31539, 1.32906, 1.35923, 1.33443, 1.36046, 1.37479, 1.40629, 1.28983, 1.30134, 1.30219, 1.29709, 1.29766, 1.27116, 1.26126, 1.27296, 1.28295, 1.29907, 1.25523, 1.26089, 1.23194, 1.0739, 0.925769, 0.86957, 0.840811, 0.852409, 0.880037, 0.872399, 0.86231, 0.870513, 0.893803, 0.939253) | 0 | (0.0,) | 0 | (0.0, 0.25, 0.5, 0.75, 1.0, 1.25, 1.5, 1.75, 2.0, 2.25, 2.5, 2.75, 3.0, 3.25, 3.5, 3.75, 4.0, 4.25, 4.5, 4.75, 5.0, 5.25, 5.5, 5.75, 6.0, 6.25, 6.5, 6.75, 7.0, 7.25, 7.5, 7.75, 8.0, 8.25, 8.5, 8.75, 9.0, 9.25, 9.5, 9.75, 10.0, 10.25, 10.5, 10.75, 11.0, 11.25, 11.5, 11.75, 12.0, 12.25, 12.5, 12.75, 13.0, 13.25, 13.5, 13.75, 14.0, 14.25, 14.5, 14.75, 15.0, 15.25, 15.5, 15.75, 16.0, 16.25, 16.5, 16.75, 17.0, 17.25, 17.5, 17.75, 18.0, 18.25, 18.5, 18.75, 19.0, 19.25, 19.5, 19.75, 20.0, 20.25, 20.5, 20.75, 21.0, 21.25, 21.5, 21.75, 22.0, 22.25, 22.5, 22.75, 23.0, 23.25, 23.5, 23.75) | FALSE
media_6116-0 | 96 | 0 | (0.0154341, 0.0154341, 0.0149045, 0.0160394, 0.0154341, 0.0142993, 0.0160394, 0.0154341, 0.0149045, 0.0154341, 0.0160394, 0.0149045, 0.0154341, 0.0160394, 0.0149045, 0.0154341, 0.0160394, 0.0149045, 0.0160394, 0.0154341, 0.0154341, 0.0149045, 0.0160394, 0.0160394, 0.0142993, 0.0154341, 0.0160394, 0.0142993, 0.0154341, 0.0160394, 0.0142993, 0.834654, 2.26367, 2.23909, 2.35295, 2.35235, 2.33003, 2.33865, 2.27457, 2.32549, 2.35235, 2.34894, 2.28826, 2.23107, 2.16471, 2.19157, 2.2431, 2.3152, 2.33918, 2.28773, 2.35008, 2.30831, 2.31232, 2.34145, 2.34206, 2.38435, 2.48906, 2.37239, 2.19104, 2.35121, 2.44389, 2.55776, 2.46107, 2.50684, 2.46273, 2.43126, 2.43247, 2.43587, 2.41756, 2.4622, 2.43126, 2.39812, 0.566373, 0.0, 0.0, 0.0, 0.0, 0.0, 0.0, 0.0, 0.0, 0.0, 0.0, 0.0, 0.0, 0.0, 0.0, 0.0, 0.0, 0.0, 0.0, 0.0, 0.0, 0.0, 0.0, 0.0) | 0 | (0.0,) | 0 | (0.0, 0.25, 0.5, 0.75, 1.0, 1.25, 1.5, 1.75, 2.0, 2.25, 2.5, 2.75, 3.0, 3.25, 3.5, 3.75, 4.0, 4.25, 4.5, 4.75, 5.0, 5.25, 5.5, 5.75, 6.0, 6.25, 6.5, 6.75, 7.0, 7.25, 7.5, 7.75, 8.0, 8.25, 8.5, 8.75, 9.0, 9.25, 9.5, 9.75, 10.0, 10.25, 10.5, 10.75, 11.0, 11.25, 11.5, 11.75, 12.0, 12.25, 12.5, 12.75, 13.0, 13.25, 13.5, 13.75, 14.0, 14.25, 14.5, 14.75, 15.0, 15.25, 15.5, 15.75, 16.0, 16.25, 16.5, 16.75, 17.0, 17.25, 17.5, 17.75, 18.0, 18.25, 18.5, 18.75, 19.0, 19.25, 19.5, 19.75, 20.0, 20.25, 20.5, 20.75, 21.0, 21.25, 21.5, 21.75, 22.0, 22.25, 22.5, 22.75, 23.0, 23.25, 23.5, 23.75) | FALSE
media_6118-0 | 96 | 0 | (0.0718685, 0.0523048, 0.0800335, 0.0564277, 0.060389, 0.0713835, 0.0558618, 0.0693624, 0.0534365, 0.076719, 0.0453523, 0.080842, 0.0533557, 0.0603081, 0.0652395, 0.0548109, 0.0658862, 0.0616824, 0.0636226, 0.0557001, 0.0687157, 0.0816504, 0.116251, 0.0610357, 0.0580445, 0.0607932, 0.0587721, 0.0631376, 0.0492328, 0.109379, 0.159744, 0.749405, 1.38062, 1.60973, 1.76753, 1.79186, 1.77545, 1.7879, 1.79768, 1.80035, 1.78604, 1.82994, 1.82598, 1.83107, 1.87222, 1.85427, 1.85937, 1.83988, 1.80868, 1.81563, 1.7786, 1.76664, 1.78281, 1.7643, 1.77109, 1.77569, 1.76898, 1.76413, 1.78345, 1.75573, 1.7668, 1.77383, 1.76219, 1.75928, 1.76009, 1.75718, 1.76106, 1.728, 1.73592, 1.72848, 1.68361, 1.62791, 1.40398, 1.42258, 1.41368, 1.41296, 1.41821, 1.39994, 1.39533, 1.40722, 1.4039, 1.40964, 1.43212, 1.42654, 1.41085, 1.41659, 1.40422, 0.722485, 0.101538, 0.0692816, 0.0852883, 0.0677456, 0.0811653, 0.0718685, 0.0728386, 0.0692816) | 0 | (0.0,) | 0 | (0.0, 0.25, 0.5, 0.75, 1.0, 1.25, 1.5, 1.75, 2.0, 2.25, 2.5, 2.75, 3.0, 3.25, 3.5, 3.75, 4.0, 4.25, 4.5, 4.75, 5.0, 5.25, 5.5, 5.75, 6.0, 6.25, 6.5, 6.75, 7.0, 7.25, 7.5, 7.75, 8.0, 8.25, 8.5, 8.75, 9.0, 9.25, 9.5, 9.75, 10.0, 10.25, 10.5, 10.75, 11.0, 11.25, 11.5, 11.75, 12.0, 12.25, 12.5, 12.75, 13.0, 13.25, 13.5, 13.75, 14.0, 14.25, 14.5, 14.75, 15.0, 15.25, 15.5, 15.75, 16.0, 16.25, 16.5, 16.75, 17.0, 17.25, 17.5, 17.75, 18.0, 18.25, 18.5, 18.75, 19.0, 19.25, 19.5, 19.75, 20.0, 20.25, 20.5, 20.75, 21.0, 21.25, 21.5, 21.75, 22.0, 22.25, 22.5, 22.75, 23.0, 23.25, 23.5, 23.75) | FALSE
media_6119-0 | 96 | 0 | (0.0127248, 0.0127248, 0.0131224, 0.013361, 0.013361, 0.0122476, 0.0124862, 0.013361, 0.0127248, 0.013361, 0.0124862, 0.0127248, 0.0131224, 0.0124862, 0.0131224, 0.0124862, 0.0127248, 0.013361, 0.0129633, 0.0129633, 0.0120885, 0.0124862, 0.0131224, 0.013361, 0.0135996, 0.0127248, 0.0129633, 0.0124862, 0.0131224, 0.0131224, 0.0127248, 0.28066, 2.30803, 2.62225, 2.53501, 2.321, 2.23574, 2.32863, 2.36108, 2.34287, 2.35996, 2.37205, 2.36768, 2.41015, 2.34724, 2.32163, 2.36521, 2.28966, 2.31901, 2.33459, 2.2491, 2.18444, 2.17832, 2.24409, 2.29881, 2.33611, 2.33738, 2.39265, 2.37333, 2.21315, 2.22612, 2.36657, 2.34509, 2.24425, 2.20202, 2.24974, 2.32338, 2.36084, 2.38279, 2.33611, 2.28616, 2.30477, 1.88366, 0.219582, 0.00636238, 0.0058852, 0.00524896, 0.00548755, 0.00612379, 0.116591, 0.00763485, 0.00524896, 0.00548755, 0.00548755, 0.00612379, 0.0058852, 0.00548755, 0.0058852, 0.00572614, 0.0058852, 0.00548755, 0.00572614, 0.0058852, 0.00612379, 0.0058852, 0.00572614) | 0 | (0.0,) | 0 | (0.0, 0.25, 0.5, 0.75, 1.0, 1.25, 1.5, 1.75, 2.0, 2.25, 2.5, 2.75, 3.0, 3.25, 3.5, 3.75, 4.0, 4.25, 4.5, 4.75, 5.0, 5.25, 5.5, 5.75, 6.0, 6.25, 6.5, 6.75, 7.0, 7.25, 7.5, 7.75, 8.0, 8.25, 8.5, 8.75, 9.0, 9.25, 9.5, 9.75, 10.0, 10.25, 10.5, 10.75, 11.0, 11.25, 11.5, 11.75, 12.0, 12.25, 12.5, 12.75, 13.0, 13.25, 13.5, 13.75, 14.0, 14.25, 14.5, 14.75, 15.0, 15.25, 15.5, 15.75, 16.0, 16.25, 16.5, 16.75, 17.0, 17.25, 17.5, 17.75, 18.0, 18.25, 18.5, 18.75, 19.0, 19.25, 19.5, 19.75, 20.0, 20.25, 20.5, 20.75, 21.0, 21.25, 21.5, 21.75, 22.0, 22.25, 22.5, 22.75, 23.0, 23.25, 23.5, 23.75) | FALSE
media_6124-0 | 96 | 0 | (0.525697, 0.540397, 0.531197, 0.530097, 0.530597, 0.502797, 0.485897, 0.466497, 0.458597, 0.445197, 0.480797, 0.471197, 0.495797, 0.495697, 0.485597, 0.488697, 0.481197, 0.500697, 0.461697, 0.509897, 0.457597, 0.453997, 0.443097, 0.441397, 0.465997, 0.415197, 0.446097, 0.448197, 0.478797, 0.633296, 0.756495, 1.02909, 1.62279, 1.66039, 1.72209, 1.69749, 1.69649, 1.73279, 1.71699, 1.73329, 1.67989, 1.71039, 1.70389, 1.64629, 1.60669, 1.60269, 1.59739, 1.60909, 1.60209, 1.59929, 1.57759, 1.56039, 1.57729, 1.54449, 1.59629, 1.57999, 1.60539, 1.60539, 1.60309, 1.63209, 1.63789, 1.67769, 1.68689, 1.68259, 1.69329, 1.68179, 1.64389, 1.66339, 1.63809, 1.53039, 1.55159, 1.58129, 1.11239, 0.836195, 0.784095, 0.722995, 0.673096, 0.612796, 0.607296, 0.509697, 0.560197, 0.470897, 0.558697, 0.472197, 0.540397, 0.521097, 0.503397, 0.514597, 0.501497, 0.540497, 0.506997, 0.514297, 0.500297, 0.515097, 0.536397, 0.536597) | 0 | (0.0,) | 0 | (0.0, 0.25, 0.5, 0.75, 1.0, 1.25, 1.5, 1.75, 2.0, 2.25, 2.5, 2.75, 3.0, 3.25, 3.5, 3.75, 4.0, 4.25, 4.5, 4.75, 5.0, 5.25, 5.5, 5.75, 6.0, 6.25, 6.5, 6.75, 7.0, 7.25, 7.5, 7.75, 8.0, 8.25, 8.5, 8.75, 9.0, 9.25, 9.5, 9.75, 10.0, 10.25, 10.5, 10.75, 11.0, 11.25, 11.5, 11.75, 12.0, 12.25, 12.5, 12.75, 13.0, 13.25, 13.5, 13.75, 14.0, 14.25, 14.5, 14.75, 15.0, 15.25, 15.5, 15.75, 16.0, 16.25, 16.5, 16.75, 17.0, 17.25, 17.5, 17.75, 18.0, 18.25, 18.5, 18.75, 19.0, 19.25, 19.5, 19.75, 20.0, 20.25, 20.5, 20.75, 21.0, 21.25, 21.5, 21.75, 22.0, 22.25, 22.5, 22.75, 23.0, 23.25, 23.5, 23.75) | FALSE
media_6112-0 | 96 | 0 | (0.0, 0.0, 0.0, 0.0, 0.0, 0.0, 0.0, 0.0, 0.0, 0.0, 0.0, 0.0, 0.0, 0.0, 0.0, 0.0, 0.0, 0.0, 0.0, 0.0, 0.0, 0.0, 0.0, 0.0, 0.0, 0.0, 0.0, 0.0, 0.0, 0.0, 0.0303604, 0.906857, 2.26413, 2.39177, 2.34765, 2.39185, 2.41163, 2.33208, 2.33148, 2.32399, 2.32554, 2.38136, 2.32012, 2.31944, 2.3295, 2.29948, 2.30507, 2.27979, 2.22122, 2.26387, 2.25252, 2.23807, 2.19541, 2.16393, 2.14536, 2.22887, 2.08859, 2.08627, 2.10115, 2.13564, 2.06804, 2.08971, 2.0566, 2.07526, 2.08489, 2.16565, 2.18509, 2.17623, 2.14751, 2.14286, 2.10046, 2.02486, 1.94823, 1.47029, 0.735101, 0.443796, 0.315817, 0.30326, 0.282963, 0.278576, 0.268256, 0.147158, 0.0751701, 0.000344028, 0.000860069, 0.0, 0.0, 0.0, 0.0, 0.0, 0.0, 0.0, 0.0, 0.0, 0.0, 0.0) | 0 | (0.0,) | 0 | (0.0, 0.25, 0.5, 0.75, 1.0, 1.25, 1.5, 1.75, 2.0, 2.25, 2.5, 2.75, 3.0, 3.25, 3.5, 3.75, 4.0, 4.25, 4.5, 4.75, 5.0, 5.25, 5.5, 5.75, 6.0, 6.25, 6.5, 6.75, 7.0, 7.25, 7.5, 7.75, 8.0, 8.25, 8.5, 8.75, 9.0, 9.25, 9.5, 9.75, 10.0, 10.25, 10.5, 10.75, 11.0, 11.25, 11.5, 11.75, 12.0, 12.25, 12.5, 12.75, 13.0, 13.25, 13.5, 13.75, 14.0, 14.25, 14.5, 14.75, 15.0, 15.25, 15.5, 15.75, 16.0, 16.25, 16.5, 16.75, 17.0, 17.25, 17.5, 17.75, 18.0, 18.25, 18.5, 18.75, 19.0, 19.25, 19.5, 19.75, 20.0, 20.25, 20.5, 20.75, 21.0, 21.25, 21.5, 21.75, 22.0, 22.25, 22.5, 22.75, 23.0, 23.25, 23.5, 23.75) | FALSE
media_6113-0 | 96 | 0 | (0.19217, 0.191784, 0.191494, 0.191977, 0.191301, 0.188885, 0.192074, 0.191011, 0.191204, 0.190914, 0.190528, 0.191591, 0.188113, 0.182702, 0.17304, 0.196711, 0.201156, 0.195455, 0.208016, 0.206083, 0.208499, 0.370235, 0.392457, 0.338158, 0.361539, 0.361539, 0.355839, 0.377095, 1.0079, 1.30693, 1.41968, 1.64751, 1.65987, 1.63359, 1.70036, 1.71456, 1.70895, 1.69881, 1.66325, 1.64026, 1.70915, 1.74084, 1.7192, 1.73581, 1.71775, 1.72461, 1.72036, 1.70789, 1.70094, 1.69746, 1.70693, 1.72113, 1.66461, 1.602, 1.59949, 1.61929, 1.59852, 1.59727, 1.60625, 1.58683, 1.58316, 1.60374, 1.55379, 1.5536, 1.54094, 1.54393, 1.53543, 1.57186, 1.5534, 1.5535, 1.54258, 1.51408, 1.51002, 1.5107, 1.52519, 1.39708, 1.1621, 1.09901, 1.10568, 1.10104, 1.09901, 1.06558, 1.03853, 1.0424, 0.847811, 0.677089, 0.432359, 0.275454, 0.211977, 0.195359, 0.194876, 0.194682, 0.19304, 0.19391, 0.194393, 0.193137) | 0 | (0.0,) | 0 | (0.0, 0.25, 0.5, 0.75, 1.0, 1.25, 1.5, 1.75, 2.0, 2.25, 2.5, 2.75, 3.0, 3.25, 3.5, 3.75, 4.0, 4.25, 4.5, 4.75, 5.0, 5.25, 5.5, 5.75, 6.0, 6.25, 6.5, 6.75, 7.0, 7.25, 7.5, 7.75, 8.0, 8.25, 8.5, 8.75, 9.0, 9.25, 9.5, 9.75, 10.0, 10.25, 10.5, 10.75, 11.0, 11.25, 11.5, 11.75, 12.0, 12.25, 12.5, 12.75, 13.0, 13.25, 13.5, 13.75, 14.0, 14.25, 14.5, 14.75, 15.0, 15.25, 15.5, 15.75, 16.0, 16.25, 16.5, 16.75, 17.0, 17.25, 17.5, 17.75, 18.0, 18.25, 18.5, 18.75, 19.0, 19.25, 19.5, 19.75, 20.0, 20.25, 20.5, 20.75, 21.0, 21.25, 21.5, 21.75, 22.0, 22.25, 22.5, 22.75, 23.0, 23.25, 23.5, 23.75) | FALSE
media_6114-0 | 96 | 0 | (0.886938, 0.852523, 0.890321, 0.895348, 0.880557, 0.877657, 0.907431, 0.893511, 0.866637, 0.886841, 0.892448, 0.858034, 0.892158, 0.876884, 0.870697, 0.900181, 0.859967, 0.870987, 0.903275, 0.83812, 0.882007, 0.864897, 0.871761, 0.86364, 0.866347, 0.875627, 0.843243, 0.896604, 0.811826, 0.950932, 0.99685, 1.04576, 0.976356, 0.980223, 1.04441, 1.0214, 0.978193, 1.0506, 1.02131, 1.01908, 1.01435, 1.00903, 1.06636, 1.04557, 1.12996, 1.0681, 1.14359, 1.2014, 1.17211, 1.20633, 1.16341, 1.17897, 1.18787, 1.16853, 1.19202, 1.18603, 1.17704, 1.16563, 1.15664, 1.13692, 1.14359, 1.1404, 1.13306, 1.16099, 1.11682, 1.16399, 1.1638, 1.1493, 1.26607, 1.23582, 1.21523, 1.23176, 1.20517, 1.05369, 0.934982, 0.987087, 0.946196, 0.934209, 0.918258, 0.965529, 0.915068, 0.938655, 0.895058, 0.934112, 0.925025, 0.911975, 0.905788, 0.922125, 0.917485, 0.934982, 0.920965, 0.896991, 0.939332, 0.909461, 0.921642, 0.913908) | 0 | (0.0,) | 0 | (0.0, 0.25, 0.5, 0.75, 1.0, 1.25, 1.5, 1.75, 2.0, 2.25, 2.5, 2.75, 3.0, 3.25, 3.5, 3.75, 4.0, 4.25, 4.5, 4.75, 5.0, 5.25, 5.5, 5.75, 6.0, 6.25, 6.5, 6.75, 7.0, 7.25, 7.5, 7.75, 8.0, 8.25, 8.5, 8.75, 9.0, 9.25, 9.5, 9.75, 10.0, 10.25, 10.5, 10.75, 11.0, 11.25, 11.5, 11.75, 12.0, 12.25, 12.5, 12.75, 13.0, 13.25, 13.5, 13.75, 14.0, 14.25, 14.5, 14.75, 15.0, 15.25, 15.5, 15.75, 16.0, 16.25, 16.5, 16.75, 17.0, 17.25, 17.5, 17.75, 18.0, 18.25, 18.5, 18.75, 19.0, 19.25, 19.5, 19.75, 20.0, 20.25, 20.5, 20.75, 21.0, 21.25, 21.5, 21.75, 22.0, 22.25, 22.5, 22.75, 23.0, 23.25, 23.5, 23.75) | FALSE
media_6104-0 | 96 | 0 | (0.395408, 0.392892, 0.394367, 0.394888, 0.395668, 0.393413, 0.393673, 0.394194, 0.394194, 0.396189, 0.396623, 0.396189, 0.395148, 0.394627, 0.394627, 0.395148, 0.393153, 0.392458, 0.392892, 0.391418, 0.392458, 0.390723, 0.395408, 0.398097, 0.396623, 0.394367, 0.394888, 0.379533, 0.836533, 1.00214, 1.13105, 1.66899, 2.05321, 2.14213, 1.67923, 2.64163, 2.30331, 2.21396, 2.04306, 1.97322, 1.81725, 1.55604, 1.78524, 1.95986, 1.68096, 1.21398, 1.63498, 1.41967, 1.60219, 1.85507, 1.90122, 1.93349, 1.35114, 1.75843, 1.69259, 1.8503, 1.69458, 1.96758, 1.46834, 1.67871, 1.74351, 1.56793, 1.99855, 2.3269, 1.46209, 2.45061, 2.04011, 1.42166, 1.2525, 1.12906, 0.689752, 1.01802, 0.932826, 0.55633, 0.510873, 0.366607, 0.361402, 0.388728, 0.389683, 0.392198, 0.404343, 0.406859, 0.406599, 0.412758, 0.419958, 0.422995, 0.406859, 0.408074, 0.397143, 0.397924, 0.398878, 0.396883, 0.394627, 0.393673, 0.396883, 0.396883) | 0 | (0.0,) | 0 | (0.0, 0.25, 0.5, 0.75, 1.0, 1.25, 1.5, 1.75, 2.0, 2.25, 2.5, 2.75, 3.0, 3.25, 3.5, 3.75, 4.0, 4.25, 4.5, 4.75, 5.0, 5.25, 5.5, 5.75, 6.0, 6.25, 6.5, 6.75, 7.0, 7.25, 7.5, 7.75, 8.0, 8.25, 8.5, 8.75, 9.0, 9.25, 9.5, 9.75, 10.0, 10.25, 10.5, 10.75, 11.0, 11.25, 11.5, 11.75, 12.0, 12.25, 12.5, 12.75, 13.0, 13.25, 13.5, 13.75, 14.0, 14.25, 14.5, 14.75, 15.0, 15.25, 15.5, 15.75, 16.0, 16.25, 16.5, 16.75, 17.0, 17.25, 17.5, 17.75, 18.0, 18.25, 18.5, 18.75, 19.0, 19.25, 19.5, 19.75, 20.0, 20.25, 20.5, 20.75, 21.0, 21.25, 21.5, 21.75, 22.0, 22.25, 22.5, 22.75, 23.0, 23.25, 23.5, 23.75) | FALSE
media_6105-0 | 96 | 0 | (0.0625273, 0.0623319, 0.0629181, 0.063602, 0.0627227, 0.0632112, 0.0649698, 0.063602, 0.0632112, 0.0625273, 0.0649698, 0.0637974, 0.0625273, 0.0653606, 0.0627227, 0.0649698, 0.0629181, 0.0640905, 0.063602, 0.0649698, 0.0625273, 0.0658491, 0.0618434, 0.0644813, 0.063602, 0.0640905, 0.0649698, 0.063602, 0.0644813, 0.0627227, 0.0632112, 0.150065, 1.02291, 2.10893, 2.65673, 2.70538, 2.60094, 2.56987, 2.61335, 2.59205, 2.58169, 2.61198, 2.65673, 2.75032, 2.68252, 2.49347, 2.57564, 2.45722, 2.32904, 2.19109, 2.14654, 2.16765, 2.10531, 2.2079, 2.24512, 2.2119, 2.35933, 2.3649, 2.1103, 2.12397, 2.02647, 2.01602, 2.03497, 2.05871, 2.06682, 2.08587, 2.05939, 2.04191, 2.0251, 2.22382, 2.21034, 2.04826, 0.772505, 0.254017, 0.235357, 0.231839, 0.108641, 0.0604756, 0.0609641, 0.0594009, 0.058717, 0.0600848, 0.0595963, 0.0591078, 0.058717, 0.0585216, 0.0591078, 0.0618434, 0.0582285, 0.0591078, 0.0595963, 0.0609641, 0.0591078, 0.0595963, 0.0600848, 0.0609641) | 0 | (0.0,) | 0 | (0.0, 0.25, 0.5, 0.75, 1.0, 1.25, 1.5, 1.75, 2.0, 2.25, 2.5, 2.75, 3.0, 3.25, 3.5, 3.75, 4.0, 4.25, 4.5, 4.75, 5.0, 5.25, 5.5, 5.75, 6.0, 6.25, 6.5, 6.75, 7.0, 7.25, 7.5, 7.75, 8.0, 8.25, 8.5, 8.75, 9.0, 9.25, 9.5, 9.75, 10.0, 10.25, 10.5, 10.75, 11.0, 11.25, 11.5, 11.75, 12.0, 12.25, 12.5, 12.75, 13.0, 13.25, 13.5, 13.75, 14.0, 14.25, 14.5, 14.75, 15.0, 15.25, 15.5, 15.75, 16.0, 16.25, 16.5, 16.75, 17.0, 17.25, 17.5, 17.75, 18.0, 18.25, 18.5, 18.75, 19.0, 19.25, 19.5, 19.75, 20.0, 20.25, 20.5, 20.75, 21.0, 21.25, 21.5, 21.75, 22.0, 22.25, 22.5, 22.75, 23.0, 23.25, 23.5, 23.75) | FALSE
media_6106-0 | 96 | 0 | (0.0532995, 0.0528299, 0.0481339, 0.0439858, 0.0442989, 0.0439858, 0.0439858, 0.0439858, 0.0439858, 0.0445337, 0.0442989, 0.0445337, 0.0442989, 0.0445337, 0.0439858, 0.0447685, 0.0442989, 0.0554127, 0.0540822, 0.0543952, 0.0538474, 0.0494644, 0.0439858, 0.043751, 0.0435162, 0.0435162, 0.0435162, 0.0435162, 0.043751, 0.0435162, 0.0644916, 0.183848, 0.439623, 0.790414, 1.21078, 1.45004, 1.64759, 1.89295, 2.11069, 2.08925, 2.07547, 2.05528, 2.0336, 2.09981, 2.11484, 2.13088, 2.10553, 2.18708, 2.38251, 2.37766, 2.42892, 2.42736, 2.31653, 2.28679, 2.17831, 2.11821, 2.13535, 2.12392, 2.15241, 2.16743, 2.25877, 2.25697, 2.29164, 2.53349, 2.54225, 2.4949, 2.35512, 2.35637, 2.33774, 2.37836, 2.26605, 2.23216, 1.31386, 1.21313, 1.11686, 1.10935, 1.0656, 0.74768, 0.255775, 0.307822, 0.229399, 0.229869, 0.230182, 0.231199, 0.230965, 0.231982, 0.231434, 0.235113, 0.241061, 0.241296, 0.242313, 0.245131, 0.2366, 0.233234, 0.0548648, 0.0538474) | 0 | (0.0,) | 0 | (0.0, 0.25, 0.5, 0.75, 1.0, 1.25, 1.5, 1.75, 2.0, 2.25, 2.5, 2.75, 3.0, 3.25, 3.5, 3.75, 4.0, 4.25, 4.5, 4.75, 5.0, 5.25, 5.5, 5.75, 6.0, 6.25, 6.5, 6.75, 7.0, 7.25, 7.5, 7.75, 8.0, 8.25, 8.5, 8.75, 9.0, 9.25, 9.5, 9.75, 10.0, 10.25, 10.5, 10.75, 11.0, 11.25, 11.5, 11.75, 12.0, 12.25, 12.5, 12.75, 13.0, 13.25, 13.5, 13.75, 14.0, 14.25, 14.5, 14.75, 15.0, 15.25, 15.5, 15.75, 16.0, 16.25, 16.5, 16.75, 17.0, 17.25, 17.5, 17.75, 18.0, 18.25, 18.5, 18.75, 19.0, 19.25, 19.5, 19.75, 20.0, 20.25, 20.5, 20.75, 21.0, 21.25, 21.5, 21.75, 22.0, 22.25, 22.5, 22.75, 23.0, 23.25, 23.5, 23.75) | FALSE
media_6107-0 | 96 | 0 | (0.0, 0.0, 0.0, 0.0, 0.0, 0.0, 0.0, 0.0, 0.0, 0.0, 0.0, 0.0, 0.0, 0.0, 0.0, 0.0, 0.0, 0.0, 0.0, 0.0, 0.0, 0.0, 0.0, 0.0, 0.0, 0.0, 0.0, 0.0, 0.0, 0.0, 0.0, 0.0, 2.1099, 2.5426, 2.5749, 2.6021, 2.589, 2.6127, 2.6832, 2.7005, 2.6846, 2.6102, 2.6002, 2.5576, 2.6298, 2.6518, 2.6251, 2.6847, 2.4512, 2.2086, 2.1921, 2.1717, 2.1634, 2.2004, 2.2044, 2.2344, 2.2513, 2.2436, 2.2227, 2.2665, 2.2027, 2.2681, 2.2411, 2.2833, 2.3146, 2.2923, 2.2221, 2.2192, 2.2323, 2.1351, 2.0985, 2.0284, 1.1504, 0.0327, 0.0028, 0.0015, 0.0015, 0.001, 0.0008, 0.0004, 0.0004, 0.0002, 0.0, 0.0001, 0.0006, 0.0001, 0.0002, 0.0, 0.0, 0.0001, 0.0001, 0.0001, 0.0001, 0.0, 0.0, 0.0) | 0 | (0.0,) | 0 | (0.0, 0.25, 0.5, 0.75, 1.0, 1.25, 1.5, 1.75, 2.0, 2.25, 2.5, 2.75, 3.0, 3.25, 3.5, 3.75, 4.0, 4.25, 4.5, 4.75, 5.0, 5.25, 5.5, 5.75, 6.0, 6.25, 6.5, 6.75, 7.0, 7.25, 7.5, 7.75, 8.0, 8.25, 8.5, 8.75, 9.0, 9.25, 9.5, 9.75, 10.0, 10.25, 10.5, 10.75, 11.0, 11.25, 11.5, 11.75, 12.0, 12.25, 12.5, 12.75, 13.0, 13.25, 13.5, 13.75, 14.0, 14.25, 14.5, 14.75, 15.0, 15.25, 15.5, 15.75, 16.0, 16.25, 16.5, 16.75, 17.0, 17.25, 17.5, 17.75, 18.0, 18.25, 18.5, 18.75, 19.0, 19.25, 19.5, 19.75, 20.0, 20.25, 20.5, 20.75, 21.0, 21.25, 21.5, 21.75, 22.0, 22.25, 22.5, 22.75, 23.0, 23.25, 23.5, 23.75) | FALSE
media_6108-0 | 96 | 0 | (0.0264767, 0.0271387, 0.0271387, 0.0262876, 0.0274223, 0.0271387, 0.0269495, 0.0271387, 0.0276114, 0.0271387, 0.0271387, 0.0271387, 0.0303537, 0.0291244, 0.0280842, 0.0266659, 0.0278951, 0.0276114, 0.0269495, 0.0276114, 0.0278951, 0.0269495, 0.0271387, 0.0274223, 0.0266659, 0.0272332, 0.0276114, 0.0276114, 0.0278951, 0.0274223, 0.0274223, 0.0594781, 0.538329, 1.10427, 1.15779, 1.1716, 1.17613, 1.18559, 1.19202, 1.16204, 1.15779, 1.15524, 1.15117, 1.15249, 1.15221, 1.1454, 1.14294, 1.14625, 1.1454, 1.14644, 1.14323, 1.14692, 1.1507, 1.16082, 1.16583, 1.19665, 1.20961, 1.20356, 1.17765, 1.17831, 1.16403, 1.161, 1.16375, 1.16015, 1.16857, 1.16725, 1.19902, 1.49575, 1.65158, 2.14707, 2.56153, 2.70431, 2.71226, 2.71935, 2.71207, 2.71481, 2.69656, 2.70791, 2.7063, 2.69779, 2.69996, 2.72247, 2.70195, 2.71566, 2.71141, 2.71443, 2.73363, 2.69174, 0.815956, 0.093425, 0.0264767, 0.0274223, 0.0264767, 0.0274223, 0.0269495, 0.0274223) | 0 | (0.0,) | 0 | (0.0, 0.25, 0.5, 0.75, 1.0, 1.25, 1.5, 1.75, 2.0, 2.25, 2.5, 2.75, 3.0, 3.25, 3.5, 3.75, 4.0, 4.25, 4.5, 4.75, 5.0, 5.25, 5.5, 5.75, 6.0, 6.25, 6.5, 6.75, 7.0, 7.25, 7.5, 7.75, 8.0, 8.25, 8.5, 8.75, 9.0, 9.25, 9.5, 9.75, 10.0, 10.25, 10.5, 10.75, 11.0, 11.25, 11.5, 11.75, 12.0, 12.25, 12.5, 12.75, 13.0, 13.25, 13.5, 13.75, 14.0, 14.25, 14.5, 14.75, 15.0, 15.25, 15.5, 15.75, 16.0, 16.25, 16.5, 16.75, 17.0, 17.25, 17.5, 17.75, 18.0, 18.25, 18.5, 18.75, 19.0, 19.25, 19.5, 19.75, 20.0, 20.25, 20.5, 20.75, 21.0, 21.25, 21.5, 21.75, 22.0, 22.25, 22.5, 22.75, 23.0, 23.25, 23.5, 23.75) | FALSE
media_6109-0 | 96 | 0 | (0.34739, 0.337841, 0.334499, 0.361045, 0.331539, 0.356461, 0.349395, 0.347199, 0.36687, 0.336122, 0.336504, 0.332016, 0.359421, 0.333066, 0.349395, 0.334212, 0.334881, 0.349013, 0.326764, 0.339273, 0.333353, 0.354074, 0.645412, 1.89756, 3.04334, 3.1776, 3.10073, 2.96456, 2.373, 1.43282, 1.16449, 1.09736, 0.997194, 1.00073, 0.88318, 0.893397, 0.870289, 0.895021, 0.933694, 0.881461, 0.904569, 0.833621, 0.821016, 0.782725, 0.878883, 0.829897, 0.88022, 0.764964, 0.850427, 0.72906, 0.697262, 0.779574, 0.766779, 0.846989, 0.830279, 0.835244, 0.822926, 0.882798, 0.835626, 0.899604, 0.886808, 0.939996, 0.839828, 0.923954, 0.926818, 0.920994, 0.840114, 0.980865, 0.951264, 0.898076, 0.926818, 1.12372, 1.10271, 1.07865, 1.32988, 1.48237, 1.55743, 1.98274, 2.62672, 3.25236, 3.29065, 3.03999, 3.00199, 2.99836, 1.48428, 0.514496, 0.496162, 0.499695, 0.38062, 0.343284, 0.339942, 0.343666, 0.353597, 0.340037, 0.354361, 0.372122) | 0 | (0.0,) | 0 | (0.0, 0.25, 0.5, 0.75, 1.0, 1.25, 1.5, 1.75, 2.0, 2.25, 2.5, 2.75, 3.0, 3.25, 3.5, 3.75, 4.0, 4.25, 4.5, 4.75, 5.0, 5.25, 5.5, 5.75, 6.0, 6.25, 6.5, 6.75, 7.0, 7.25, 7.5, 7.75, 8.0, 8.25, 8.5, 8.75, 9.0, 9.25, 9.5, 9.75, 10.0, 10.25, 10.5, 10.75, 11.0, 11.25, 11.5, 11.75, 12.0, 12.25, 12.5, 12.75, 13.0, 13.25, 13.5, 13.75, 14.0, 14.25, 14.5, 14.75, 15.0, 15.25, 15.5, 15.75, 16.0, 16.25, 16.5, 16.75, 17.0, 17.25, 17.5, 17.75, 18.0, 18.25, 18.5, 18.75, 19.0, 19.25, 19.5, 19.75, 20.0, 20.25, 20.5, 20.75, 21.0, 21.25, 21.5, 21.75, 22.0, 22.25, 22.5, 22.75, 23.0, 23.25, 23.5, 23.75) | FALSE
media_6111-0 | 96 | 0 | (0.0, 0.0, 0.0, 0.0, 0.0, 0.0, 0.0, 0.0, 0.0, 0.0, 0.0, 0.0, 0.0, 0.0, 0.0, 0.0, 0.0, 0.0, 0.0, 0.0, 0.0, 0.0, 0.0, 0.0, 0.0, 0.0, 0.0, 0.0, 0.0, 0.0, 0.0, 0.0, 0.0, 0.0, 0.0294041, 1.29967, 2.15383, 2.09509, 2.03882, 2.06329, 2.04122, 2.04855, 2.05349, 2.1147, 2.09263, 2.08043, 2.07062, 2.05836, 2.04616, 2.03149, 2.03635, 2.05596, 2.02169, 1.99475, 1.99228, 1.98248, 1.93601, 1.94088, 1.96295, 1.98008, 1.97268, 1.97028, 1.98248, 2.01675, 1.98742, 2.02169, 2.03149, 2.01435, 2.08776, 2.13917, 2.24438, 2.34472, 2.36679, 2.37899, 2.40839, 2.42306, 2.40839, 2.43533, 2.43773, 2.1465, 0.932501, 0.389176, 0.362239, 0.195822, 0.0807413, 0.0, 0.0, 0.0, 0.0, 0.0, 0.0, 0.0, 0.0, 0.0, 0.0, 0.0) | 0 | (0.0,) | 0 | (0.0, 0.25, 0.5, 0.75, 1.0, 1.25, 1.5, 1.75, 2.0, 2.25, 2.5, 2.75, 3.0, 3.25, 3.5, 3.75, 4.0, 4.25, 4.5, 4.75, 5.0, 5.25, 5.5, 5.75, 6.0, 6.25, 6.5, 6.75, 7.0, 7.25, 7.5, 7.75, 8.0, 8.25, 8.5, 8.75, 9.0, 9.25, 9.5, 9.75, 10.0, 10.25, 10.5, 10.75, 11.0, 11.25, 11.5, 11.75, 12.0, 12.25, 12.5, 12.75, 13.0, 13.25, 13.5, 13.75, 14.0, 14.25, 14.5, 14.75, 15.0, 15.25, 15.5, 15.75, 16.0, 16.25, 16.5, 16.75, 17.0, 17.25, 17.5, 17.75, 18.0, 18.25, 18.5, 18.75, 19.0, 19.25, 19.5, 19.75, 20.0, 20.25, 20.5, 20.75, 21.0, 21.25, 21.5, 21.75, 22.0, 22.25, 22.5, 22.75, 23.0, 23.25, 23.5, 23.75) | FALSE
media_6102-0 | 96 | 0 | (0.0480586, 0.0467098, 0.0480586, 0.0494784, 0.0480586, 0.0480586, 0.0467098, 0.0467098, 0.0480586, 0.0467098, 0.0467098, 0.0467098, 0.0480586, 0.0480586, 0.0467098, 0.0453611, 0.0467098, 0.0467098, 0.0453611, 0.0467098, 0.0467098, 0.0467098, 0.0467098, 0.0467098, 0.0453611, 0.0453611, 0.281679, 0.884789, 1.02627, 1.03315, 1.01115, 0.916379, 0.798256, 0.781715, 0.865552, 1.10599, 1.49067, 1.57862, 1.55527, 1.54015, 1.52361, 1.57309, 1.54426, 1.53049, 1.54015, 1.63492, 1.68851, 1.7201, 1.65827, 1.61021, 1.61291, 1.70633, 1.72968, 1.75034, 1.66792, 1.57585, 1.55662, 1.5662, 1.64727, 1.66792, 1.68439, 1.6665, 1.58686, 1.58132, 1.57174, 1.60744, 1.66381, 1.78058, 1.82587, 1.77093, 1.79151, 1.7448, 1.74346, 1.73934, 1.71875, 1.72833, 1.76681, 1.67062, 1.59367, 1.58686, 1.58955, 1.58821, 1.58274, 1.56485, 1.55938, 1.50714, 1.45631, 1.32442, 0.605879, 0.34074, 0.0989567, 0.063179, 0.125009, 0.0700648, 0.0357068, 0.068716) | 0 | (0.0,) | 0 | (0.0, 0.25, 0.5, 0.75, 1.0, 1.25, 1.5, 1.75, 2.0, 2.25, 2.5, 2.75, 3.0, 3.25, 3.5, 3.75, 4.0, 4.25, 4.5, 4.75, 5.0, 5.25, 5.5, 5.75, 6.0, 6.25, 6.5, 6.75, 7.0, 7.25, 7.5, 7.75, 8.0, 8.25, 8.5, 8.75, 9.0, 9.25, 9.5, 9.75, 10.0, 10.25, 10.5, 10.75, 11.0, 11.25, 11.5, 11.75, 12.0, 12.25, 12.5, 12.75, 13.0, 13.25, 13.5, 13.75, 14.0, 14.25, 14.5, 14.75, 15.0, 15.25, 15.5, 15.75, 16.0, 16.25, 16.5, 16.75, 17.0, 17.25, 17.5, 17.75, 18.0, 18.25, 18.5, 18.75, 19.0, 19.25, 19.5, 19.75, 20.0, 20.25, 20.5, 20.75, 21.0, 21.25, 21.5, 21.75, 22.0, 22.25, 22.5, 22.75, 23.0, 23.25, 23.5, 23.75) | FALSE
media_6103-0 | 96 | 0 | (1.44087, 1.44466, 1.45942, 1.46021, 1.45204, 1.4644, 1.44486, 1.45104, 1.46241, 1.45822, 1.44057, 1.45722, 1.47916, 1.44347, 1.44297, 1.47736, 1.465, 1.43439, 1.45324, 1.47666, 1.44307, 1.43021, 1.47218, 1.45204, 1.42532, 1.44636, 1.50428, 1.41475, 1.14718, 1.14608, 1.1082, 1.05556, 0.938517, 0.605739, 0.485608, 0.491091, 0.467863, 0.373852, 0.342647, 0.448722, 0.418913, 0.373353, 0.373253, 0.379833, 0.348131, 0.31892, 0.417318, 0.347134, 0.331881, 0.277547, 0.310147, 0.249135, 0.262294, 0.293199, 0.257509, 0.297885, 0.337264, 0.330285, 0.320117, 0.310446, 0.359595, 0.364281, 0.332479, 0.41672, 0.426689, 0.444136, 0.401566, 0.571544, 0.615509, 0.864445, 1.05765, 1.33809, 1.44666, 1.41884, 1.38275, 1.32353, 1.29981, 1.36381, 1.42971, 1.35255, 1.36531, 1.38903, 1.34806, 1.3361, 1.38275, 1.36949, 1.35205, 1.3659, 1.38953, 1.3672, 1.35663, 1.39133, 1.37737, 1.37169, 1.37448, 1.39073) | 0 | (0.0,) | 0 | (0.0, 0.25, 0.5, 0.75, 1.0, 1.25, 1.5, 1.75, 2.0, 2.25, 2.5, 2.75, 3.0, 3.25, 3.5, 3.75, 4.0, 4.25, 4.5, 4.75, 5.0, 5.25, 5.5, 5.75, 6.0, 6.25, 6.5, 6.75, 7.0, 7.25, 7.5, 7.75, 8.0, 8.25, 8.5, 8.75, 9.0, 9.25, 9.5, 9.75, 10.0, 10.25, 10.5, 10.75, 11.0, 11.25, 11.5, 11.75, 12.0, 12.25, 12.5, 12.75, 13.0, 13.25, 13.5, 13.75, 14.0, 14.25, 14.5, 14.75, 15.0, 15.25, 15.5, 15.75, 16.0, 16.25, 16.5, 16.75, 17.0, 17.25, 17.5, 17.75, 18.0, 18.25, 18.5, 18.75, 19.0, 19.25, 19.5, 19.75, 20.0, 20.25, 20.5, 20.75, 21.0, 21.25, 21.5, 21.75, 22.0, 22.25, 22.5, 22.75, 23.0, 23.25, 23.5, 23.75) | FALSE
media_6031-0 | 96 | 0 | (0.0048774, 0.0, 0.0016258, 0.0016258, 0.0, 0.0, 0.0, 0.0, 0.0, 0.0, 0.0, 0.0, 0.0, 0.0, 0.0, 0.0, 0.0, 0.0, 0.0, 0.0, 0.0, 0.0, 0.0, 0.0, 0.0404418, 0.0776319, 0.140767, 0.13108, 0.273405, 0.829971, 0.867161, 0.831596, 0.713455, 1.10981, 1.08556, 1.38003, 1.17938, 1.54661, 1.88803, 1.8314, 1.70682, 1.57255, 1.4366, 1.79576, 2.19212, 2.23256, 1.69869, 1.53205, 1.45279, 0.737706, 0.715081, 1.36222, 1.03055, 0.960983, 1.15513, 1.28296, 1.51911, 1.15513, 1.00305, 1.84108, 2.32964, 1.83302, 1.80708, 2.5966, 1.93653, 0.998173, 1.36222, 1.43504, 1.33634, 2.09667, 1.76508, 1.70357, 2.5416, 1.61618, 1.48517, 2.20994, 2.16624, 1.32503, 1.4156, 1.48517, 2.27145, 1.83946, 1.77314, 1.78933, 1.47385, 1.10175, 1.77801, 2.07242, 1.51267, 1.13731, 1.12275, 0.126203, 0.110012, 0.111638, 0.00968705, 0.00806126) | 0 | (0.0,) | 0 | (0.0, 0.25, 0.5, 0.75, 1.0, 1.25, 1.5, 1.75, 2.0, 2.25, 2.5, 2.75, 3.0, 3.25, 3.5, 3.75, 4.0, 4.25, 4.5, 4.75, 5.0, 5.25, 5.5, 5.75, 6.0, 6.25, 6.5, 6.75, 7.0, 7.25, 7.5, 7.75, 8.0, 8.25, 8.5, 8.75, 9.0, 9.25, 9.5, 9.75, 10.0, 10.25, 10.5, 10.75, 11.0, 11.25, 11.5, 11.75, 12.0, 12.25, 12.5, 12.75, 13.0, 13.25, 13.5, 13.75, 14.0, 14.25, 14.5, 14.75, 15.0, 15.25, 15.5, 15.75, 16.0, 16.25, 16.5, 16.75, 17.0, 17.25, 17.5, 17.75, 18.0, 18.25, 18.5, 18.75, 19.0, 19.25, 19.5, 19.75, 20.0, 20.25, 20.5, 20.75, 21.0, 21.25, 21.5, 21.75, 22.0, 22.25, 22.5, 22.75, 23.0, 23.25, 23.5, 23.75) | FALSE
media_6101-0 | 96 | 0 | (0.451972, 0.44862, 0.45069, 0.454437, 0.457296, 0.45069, 0.450493, 0.450986, 0.454338, 0.456113, 0.455127, 0.453451, 0.453057, 0.452071, 0.45355, 0.453845, 0.449902, 0.449014, 0.450888, 0.451775, 0.452465, 0.451578, 0.448916, 0.451578, 0.45493, 0.465283, 0.437182, 0.432154, 0.706847, 0.821714, 0.841433, 0.898028, 1.12155, 1.21285, 1.2868, 1.31677, 1.32052, 1.32979, 1.34123, 1.35138, 1.36656, 1.36361, 1.37199, 1.38126, 1.38047, 1.38855, 1.38185, 1.39486, 1.37278, 1.36578, 1.3639, 1.35473, 1.33915, 1.34586, 1.33245, 1.32417, 1.37919, 1.36686, 1.24292, 1.25002, 1.25959, 1.24351, 1.23829, 1.24499, 1.24292, 1.24687, 1.26866, 1.32259, 1.42839, 1.56534, 1.72211, 1.85383, 1.93922, 1.83924, 1.66236, 1.59797, 1.54917, 1.57027, 1.56889, 1.55942, 1.56386, 1.57263, 1.55942, 1.52856, 1.05835, 0.710693, 0.664253, 0.606771, 0.510441, 0.466663, 0.445169, 0.435013, 0.429689, 0.424266, 0.421703, 0.420618) | 0 | (0.0,) | 0 | (0.0, 0.25, 0.5, 0.75, 1.0, 1.25, 1.5, 1.75, 2.0, 2.25, 2.5, 2.75, 3.0, 3.25, 3.5, 3.75, 4.0, 4.25, 4.5, 4.75, 5.0, 5.25, 5.5, 5.75, 6.0, 6.25, 6.5, 6.75, 7.0, 7.25, 7.5, 7.75, 8.0, 8.25, 8.5, 8.75, 9.0, 9.25, 9.5, 9.75, 10.0, 10.25, 10.5, 10.75, 11.0, 11.25, 11.5, 11.75, 12.0, 12.25, 12.5, 12.75, 13.0, 13.25, 13.5, 13.75, 14.0, 14.25, 14.5, 14.75, 15.0, 15.25, 15.5, 15.75, 16.0, 16.25, 16.5, 16.75, 17.0, 17.25, 17.5, 17.75, 18.0, 18.25, 18.5, 18.75, 19.0, 19.25, 19.5, 19.75, 20.0, 20.25, 20.5, 20.75, 21.0, 21.25, 21.5, 21.75, 22.0, 22.25, 22.5, 22.75, 23.0, 23.25, 23.5, 23.75) | FALSE
media_5960-0 | 96 | 0 | (0.982184, 0.977692, 0.979988, 0.977692, 0.971104, 0.9733, 0.975496, 0.975496, 0.977692, 0.982184, 0.979988, 0.982184, 0.977692, 0.9733, 0.979988, 0.975496, 0.979988, 0.9733, 0.9733, 0.948942, 0.804794, 0.809286, 0.820367, 0.813679, 0.842528, 0.995461, 1.02211, 1.00874, 1.00435, 0.991069, 0.991069, 1.01543, 1.0287, 1.0309, 1.04428, 1.04428, 1.04208, 1.04647, 1.04867, 1.03978, 1.05316, 1.06194, 1.06194, 1.06644, 1.04867, 1.01543, 1.01982, 1.01762, 0.999953, 0.999953, 1.00435, 1.00654, 1.0332, 1.08191, 1.07532, 1.07303, 1.08421, 1.08191, 1.08191, 1.07303, 1.05536, 1.07752, 1.07532, 1.07752, 1.10188, 1.07971, 1.09079, 1.04647, 1.03539, 1.01543, 0.995461, 0.982184, 0.982184, 0.993265, 0.986577, 0.968907, 0.9733, 0.9733, 0.968907, 0.948942, 0.962219, 0.966611, 0.960023, 0.966611, 0.979988, 0.98438, 0.986577, 0.993265, 0.979988, 0.977692, 0.979988, 0.986577, 0.986577, 0.986577, 0.986577, 0.986577) | 0 | (0.0,) | 0 | (0.0, 0.25, 0.5, 0.75, 1.0, 1.25, 1.5, 1.75, 2.0, 2.25, 2.5, 2.75, 3.0, 3.25, 3.5, 3.75, 4.0, 4.25, 4.5, 4.75, 5.0, 5.25, 5.5, 5.75, 6.0, 6.25, 6.5, 6.75, 7.0, 7.25, 7.5, 7.75, 8.0, 8.25, 8.5, 8.75, 9.0, 9.25, 9.5, 9.75, 10.0, 10.25, 10.5, 10.75, 11.0, 11.25, 11.5, 11.75, 12.0, 12.25, 12.5, 12.75, 13.0, 13.25, 13.5, 13.75, 14.0, 14.25, 14.5, 14.75, 15.0, 15.25, 15.5, 15.75, 16.0, 16.25, 16.5, 16.75, 17.0, 17.25, 17.5, 17.75, 18.0, 18.25, 18.5, 18.75, 19.0, 19.25, 19.5, 19.75, 20.0, 20.25, 20.5, 20.75, 21.0, 21.25, 21.5, 21.75, 22.0, 22.25, 22.5, 22.75, 23.0, 23.25, 23.5, 23.75) | FALSE
media_6005-0 | 96 | 0 | (1.03259, 1.02802, 1.05849, 1.03411, 0.954897, 0.964037, 0.861968, 0.909194, 0.932045, 0.804078, 0.753901, 0.717339, 0.753901, 0.808649, 0.793414, 0.706675, 0.664019, 0.641168, 0.670113, 0.67773, 0.700581, 0.750854, 0.775133, 0.76447, 0.822359, 0.875679, 0.869585, 0.906147, 0.979271, 0.982318, 1.09191, 1.28691, 1.18179, 1.10257, 1.09191, 1.01736, 1.03564, 1.06144, 1.10562, 1.15894, 1.18331, 1.20921, 1.19398, 1.22902, 1.22292, 1.17874, 1.15894, 1.13609, 1.098, 1.01583, 1.05849, 1.03107, 1.14066, 1.20769, 1.22445, 1.15437, 1.17722, 1.08124, 1.0721, 1.06906, 1.12847, 1.02345, 0.996029, 1.10867, 1.11019, 1.21988, 1.21988, 1.11781, 1.10714, 1.08582, 1.02954, 1.08124, 0.988412, 1.01126, 0.967084, 1.0721, 1.03107, 0.938139, 0.953373, 0.95185, 0.991459, 0.895483, 0.901577, 0.970131, 0.88939, 0.921381, 0.971654, 0.904624, 0.925952, 0.928998, 0.979271, 1.18179, 1.11781, 1.08124, 0.999076, 1.02954) | 0 | (0.0,) | 0 | (0.0, 0.25, 0.5, 0.75, 1.0, 1.25, 1.5, 1.75, 2.0, 2.25, 2.5, 2.75, 3.0, 3.25, 3.5, 3.75, 4.0, 4.25, 4.5, 4.75, 5.0, 5.25, 5.5, 5.75, 6.0, 6.25, 6.5, 6.75, 7.0, 7.25, 7.5, 7.75, 8.0, 8.25, 8.5, 8.75, 9.0, 9.25, 9.5, 9.75, 10.0, 10.25, 10.5, 10.75, 11.0, 11.25, 11.5, 11.75, 12.0, 12.25, 12.5, 12.75, 13.0, 13.25, 13.5, 13.75, 14.0, 14.25, 14.5, 14.75, 15.0, 15.25, 15.5, 15.75, 16.0, 16.25, 16.5, 16.75, 17.0, 17.25, 17.5, 17.75, 18.0, 18.25, 18.5, 18.75, 19.0, 19.25, 19.5, 19.75, 20.0, 20.25, 20.5, 20.75, 21.0, 21.25, 21.5, 21.75, 22.0, 22.25, 22.5, 22.75, 23.0, 23.25, 23.5, 23.75) | FALSE
media_6009-0 | 96 | 0 | (0.0, 0.0, 0.0, 0.0, 0.0, 0.0, 0.0, 0.0, 0.0, 0.0, 0.0, 0.0, 0.0, 0.0, 0.0, 0.0, 0.0, 0.0, 0.00150403, 0.211817, 0.662189, 0.742738, 0.818859, 1.17381, 1.36173, 1.35279, 1.48698, 1.49893, 1.493, 1.49592, 1.56452, 1.54965, 1.69579, 1.70323, 1.73456, 1.7689, 1.89265, 1.79723, 1.77041, 1.73164, 1.71969, 1.70323, 1.71075, 1.63914, 1.62126, 1.67198, 1.61081, 1.68384, 1.74651, 1.73164, 1.76147, 1.7689, 1.83149, 1.91956, 1.82113, 1.78678, 1.73456, 1.66897, 1.79873, 1.76289, 1.66153, 1.68535, 1.66295, 1.73306, 1.68685, 1.61232, 1.63613, 1.55709, 1.51238, 1.55266, 1.55709, 1.51531, 1.48397, 1.42582, 1.34527, 1.33039, 1.21851, 1.17531, 1.1469, 0.979873, 0.921718, 0.712909, 0.402661, 0.0432825, 0.0432825, 0.0477111, 0.046207, 0.0477111, 0.0477111, 0.00593255, 0.0, 0.0, 0.0, 0.0, 0.0, 0.0) | 0 | (0.0,) | 0 | (0.0, 0.25, 0.5, 0.75, 1.0, 1.25, 1.5, 1.75, 2.0, 2.25, 2.5, 2.75, 3.0, 3.25, 3.5, 3.75, 4.0, 4.25, 4.5, 4.75, 5.0, 5.25, 5.5, 5.75, 6.0, 6.25, 6.5, 6.75, 7.0, 7.25, 7.5, 7.75, 8.0, 8.25, 8.5, 8.75, 9.0, 9.25, 9.5, 9.75, 10.0, 10.25, 10.5, 10.75, 11.0, 11.25, 11.5, 11.75, 12.0, 12.25, 12.5, 12.75, 13.0, 13.25, 13.5, 13.75, 14.0, 14.25, 14.5, 14.75, 15.0, 15.25, 15.5, 15.75, 16.0, 16.25, 16.5, 16.75, 17.0, 17.25, 17.5, 17.75, 18.0, 18.25, 18.5, 18.75, 19.0, 19.25, 19.5, 19.75, 20.0, 20.25, 20.5, 20.75, 21.0, 21.25, 21.5, 21.75, 22.0, 22.25, 22.5, 22.75, 23.0, 23.25, 23.5, 23.75) | FALSE
media_6014-0 | 96 | 0 | (0.905399, 0.697867, 0.430412, 0.0891518, 0.0463003, 0.0445759, 0.0445759, 0.0428515, 0.0445759, 0.0445759, 0.0463003, 0.0428515, 0.0463003, 0.0428515, 0.0463003, 0.0428515, 0.0445759, 0.0463003, 0.0497491, 0.0754428, 0.104585, 0.144074, 0.168043, 0.243486, 0.185201, 0.181752, 0.466452, 0.999724, 0.948251, 0.999724, 0.992827, 1.02024, 1.08888, 1.16777, 1.18829, 1.19174, 1.25175, 1.2295, 1.23459, 1.22088, 1.20889, 1.34607, 1.3684, 1.38547, 1.40608, 1.43867, 1.49696, 1.533, 1.54843, 1.4798, 1.42324, 1.41125, 1.3478, 1.1832, 1.19519, 1.22778, 1.24493, 1.23804, 1.23459, 1.25002, 1.28951, 1.26718, 1.2483, 1.31693, 1.34435, 1.36495, 1.38039, 1.42151, 1.43014, 1.48152, 1.70104, 1.996, 2.04394, 1.91711, 1.69587, 1.665, 1.56559, 1.56386, 1.54843, 1.56041, 1.59473, 1.58956, 1.53127, 1.47299, 1.41979, 1.35806, 1.29977, 1.0837, 1.02887, 0.999724, 0.989378, 0.994551, 0.996275, 0.986015, 0.991102, 0.992827) | 0 | (0.0,) | 0 | (0.0, 0.25, 0.5, 0.75, 1.0, 1.25, 1.5, 1.75, 2.0, 2.25, 2.5, 2.75, 3.0, 3.25, 3.5, 3.75, 4.0, 4.25, 4.5, 4.75, 5.0, 5.25, 5.5, 5.75, 6.0, 6.25, 6.5, 6.75, 7.0, 7.25, 7.5, 7.75, 8.0, 8.25, 8.5, 8.75, 9.0, 9.25, 9.5, 9.75, 10.0, 10.25, 10.5, 10.75, 11.0, 11.25, 11.5, 11.75, 12.0, 12.25, 12.5, 12.75, 13.0, 13.25, 13.5, 13.75, 14.0, 14.25, 14.5, 14.75, 15.0, 15.25, 15.5, 15.75, 16.0, 16.25, 16.5, 16.75, 17.0, 17.25, 17.5, 17.75, 18.0, 18.25, 18.5, 18.75, 19.0, 19.25, 19.5, 19.75, 20.0, 20.25, 20.5, 20.75, 21.0, 21.25, 21.5, 21.75, 22.0, 22.25, 22.5, 22.75, 23.0, 23.25, 23.5, 23.75) | FALSE
media_6022-0 | 96 | 0 | (0.620465, 0.612094, 0.599537, 0.584888, 0.580702, 0.58698, 0.582795, 0.568236, 0.566144, 0.549401, 0.55568, 0.553587, 0.55568, 0.549401, 0.54103, 0.551494, 0.549401, 0.549401, 0.549401, 0.561958, 0.628745, 0.438666, 0.376064, 0.43448, 0.55568, 0.653858, 0.889888, 0.963045, 1.05913, 1.27432, 1.37878, 1.37669, 1.37878, 1.38497, 1.41636, 1.51454, 1.70043, 1.80908, 1.81326, 1.72973, 1.7401, 1.61062, 1.44975, 1.54584, 1.38288, 1.39752, 1.31609, 1.40799, 1.39752, 1.36204, 1.31818, 1.33902, 1.314, 1.36832, 1.29307, 1.35576, 1.30353, 1.35785, 1.4038, 1.34948, 1.41845, 1.41427, 1.40171, 1.42473, 1.44138, 1.47487, 1.44557, 1.53328, 1.61272, 1.4038, 1.29935, 1.0382, 0.902445, 0.764594, 0.758316, 0.758316, 0.762501, 0.741573, 0.749945, 0.749945, 0.75413, 0.731109, 0.722829, 0.733202, 0.710273, 0.672694, 0.64758, 0.660137, 0.676879, 0.672694, 0.651766, 0.639209, 0.645487, 0.618372, 0.605815, 0.603723) | 0 | (0.0,) | 0 | (0.0, 0.25, 0.5, 0.75, 1.0, 1.25, 1.5, 1.75, 2.0, 2.25, 2.5, 2.75, 3.0, 3.25, 3.5, 3.75, 4.0, 4.25, 4.5, 4.75, 5.0, 5.25, 5.5, 5.75, 6.0, 6.25, 6.5, 6.75, 7.0, 7.25, 7.5, 7.75, 8.0, 8.25, 8.5, 8.75, 9.0, 9.25, 9.5, 9.75, 10.0, 10.25, 10.5, 10.75, 11.0, 11.25, 11.5, 11.75, 12.0, 12.25, 12.5, 12.75, 13.0, 13.25, 13.5, 13.75, 14.0, 14.25, 14.5, 14.75, 15.0, 15.25, 15.5, 15.75, 16.0, 16.25, 16.5, 16.75, 17.0, 17.25, 17.5, 17.75, 18.0, 18.25, 18.5, 18.75, 19.0, 19.25, 19.5, 19.75, 20.0, 20.25, 20.5, 20.75, 21.0, 21.25, 21.5, 21.75, 22.0, 22.25, 22.5, 22.75, 23.0, 23.25, 23.5, 23.75) | FALSE
media_5512-0 | 96 | 0 | (0.884654, 0.827592, 0.884654, 0.898684, 0.83955, 0.874767, 0.875426, 0.791716, 0.901321, 0.845483, 0.817611, 0.809607, 0.852827, 0.8581, 0.820247, 0.842846, 0.774484, 0.856782, 0.798967, 0.809607, 0.776462, 0.838232, 0.766481, 0.784371, 0.751885, 0.814315, 0.906594, 0.971001, 0.860078, 0.921189, 0.826274, 0.757818, 0.78842, 0.856782, 0.892658, 0.783053, 0.824296, 0.890021, 0.856123, 0.909231, 0.899343, 0.937856, 0.864786, 0.961114, 0.916575, 0.9936, 1.03748, 0.925238, 1.01027, 0.864127, 1.00688, 0.900003, 1.01027, 0.885313, 1.04539, 1.05669, 1.01093, 1.08465, 1.06403, 1.03013, 1.0839, 1.10057, 1.16366, 1.1145, 1.15631, 1.06008, 1.04012, 1.10518, 1.07863, 1.11648, 1.12044, 1.22411, 1.17891, 1.41403, 1.3775, 1.62326, 1.74549, 1.71761, 1.78729, 1.78598, 1.39878, 1.15499, 1.05942, 1.11187, 1.04812, 1.09925, 1.06008, 0.994259, 0.994259, 1.03484, 0.943788, 1.01949, 1.02081, 1.0016, 0.921848, 0.997649) | 0 | (0.0,) | 0 | (0.0, 0.25, 0.5, 0.75, 1.0, 1.25, 1.5, 1.75, 2.0, 2.25, 2.5, 2.75, 3.0, 3.25, 3.5, 3.75, 4.0, 4.25, 4.5, 4.75, 5.0, 5.25, 5.5, 5.75, 6.0, 6.25, 6.5, 6.75, 7.0, 7.25, 7.5, 7.75, 8.0, 8.25, 8.5, 8.75, 9.0, 9.25, 9.5, 9.75, 10.0, 10.25, 10.5, 10.75, 11.0, 11.25, 11.5, 11.75, 12.0, 12.25, 12.5, 12.75, 13.0, 13.25, 13.5, 13.75, 14.0, 14.25, 14.5, 14.75, 15.0, 15.25, 15.5, 15.75, 16.0, 16.25, 16.5, 16.75, 17.0, 17.25, 17.5, 17.75, 18.0, 18.25, 18.5, 18.75, 19.0, 19.25, 19.5, 19.75, 20.0, 20.25, 20.5, 20.75, 21.0, 21.25, 21.5, 21.75, 22.0, 22.25, 22.5, 22.75, 23.0, 23.25, 23.5, 23.75) | FALSE
media_5536-0 | 96 | 0 | (0.0, 0.0, 0.0, 0.0, 0.0, 0.0, 0.0, 0.0, 0.0, 0.0, 0.0, 0.0, 0.0, 0.0, 0.0, 0.0, 0.0, 0.0, 0.0, 0.0, 0.0, 0.0, 0.0, 0.0, 0.0, 0.0, 0.0, 0.0, 0.0, 0.0, 0.187773, 1.12968, 2.0482, 2.20128, 2.11666, 2.31894, 2.42687, 2.40677, 2.27782, 1.87254, 1.67512, 1.83307, 1.75809, 1.80967, 1.77342, 1.77103, 1.85243, 1.92733, 1.78957, 1.72514, 1.73395, 1.88943, 2.0917, 2.10464, 2.13842, 2.12556, 2.10464, 2.11749, 2.15135, 2.14649, 2.17714, 2.1497, 2.17228, 2.14006, 2.20936, 2.16585, 2.08445, 2.21018, 2.17146, 2.28351, 2.26011, 2.10859, 2.11988, 2.14006, 2.11106, 1.9644, 1.31581, 0.965311, 0.610776, 0.586553, 0.17805, 0.0249649, 0.0257889, 0.0249649, 0.024141, 0.0257889, 0.024141, 0.024141, 0.0249649, 0.024141, 0.024141, 0.024141, 0.0249649, 0.024141, 0.0249649, 0.0249649) | 0 | (0.0,) | 0 | (0.0, 0.25, 0.5, 0.75, 1.0, 1.25, 1.5, 1.75, 2.0, 2.25, 2.5, 2.75, 3.0, 3.25, 3.5, 3.75, 4.0, 4.25, 4.5, 4.75, 5.0, 5.25, 5.5, 5.75, 6.0, 6.25, 6.5, 6.75, 7.0, 7.25, 7.5, 7.75, 8.0, 8.25, 8.5, 8.75, 9.0, 9.25, 9.5, 9.75, 10.0, 10.25, 10.5, 10.75, 11.0, 11.25, 11.5, 11.75, 12.0, 12.25, 12.5, 12.75, 13.0, 13.25, 13.5, 13.75, 14.0, 14.25, 14.5, 14.75, 15.0, 15.25, 15.5, 15.75, 16.0, 16.25, 16.5, 16.75, 17.0, 17.25, 17.5, 17.75, 18.0, 18.25, 18.5, 18.75, 19.0, 19.25, 19.5, 19.75, 20.0, 20.25, 20.5, 20.75, 21.0, 21.25, 21.5, 21.75, 22.0, 22.25, 22.5, 22.75, 23.0, 23.25, 23.5, 23.75) | FALSE
media_5769-0 | 96 | 0 | (0.344506, 0.316961, 0.327436, 0.3518, 0.318125, 0.304236, 0.313857, 0.310055, 0.305788, 0.310055, 0.311607, 0.312383, 0.317737, 0.321229, 0.331703, 0.3054, 0.302684, 0.311219, 0.325496, 0.335971, 0.376629, 0.455539, 0.50512, 0.467954, 0.469118, 0.459807, 0.490378, 0.561219, 0.720669, 1.01986, 1.34691, 1.42124, 1.47463, 1.44211, 1.48665, 1.55284, 1.58915, 1.54973, 1.46919, 1.48782, 1.59575, 1.4986, 1.47889, 1.5284, 1.47967, 1.56789, 1.52646, 1.55664, 1.56013, 1.55548, 1.49239, 1.54314, 1.55664, 1.56246, 1.60079, 1.55129, 1.54624, 1.56013, 1.53228, 1.46764, 1.56323, 1.54702, 1.44716, 1.49783, 1.49395, 1.51257, 1.42008, 1.44522, 1.51567, 1.42504, 1.49317, 1.51567, 1.60583, 1.52995, 1.47307, 1.53538, 1.37205, 1.35195, 1.33837, 1.33993, 1.37205, 1.3016, 1.06168, 0.647501, 0.519397, 0.452436, 0.426132, 0.442814, 0.388966, 0.369258, 0.346756, 0.352188, 0.354903, 0.371197, 0.335195, 0.349084) | 0 | (0.0,) | 0 | (0.0, 0.25, 0.5, 0.75, 1.0, 1.25, 1.5, 1.75, 2.0, 2.25, 2.5, 2.75, 3.0, 3.25, 3.5, 3.75, 4.0, 4.25, 4.5, 4.75, 5.0, 5.25, 5.5, 5.75, 6.0, 6.25, 6.5, 6.75, 7.0, 7.25, 7.5, 7.75, 8.0, 8.25, 8.5, 8.75, 9.0, 9.25, 9.5, 9.75, 10.0, 10.25, 10.5, 10.75, 11.0, 11.25, 11.5, 11.75, 12.0, 12.25, 12.5, 12.75, 13.0, 13.25, 13.5, 13.75, 14.0, 14.25, 14.5, 14.75, 15.0, 15.25, 15.5, 15.75, 16.0, 16.25, 16.5, 16.75, 17.0, 17.25, 17.5, 17.75, 18.0, 18.25, 18.5, 18.75, 19.0, 19.25, 19.5, 19.75, 20.0, 20.25, 20.5, 20.75, 21.0, 21.25, 21.5, 21.75, 22.0, 22.25, 22.5, 22.75, 23.0, 23.25, 23.5, 23.75) | FALSE
media_5900-0 | 96 | 0 | (0.435428, 0.433005, 0.43618, 0.43643, 0.436096, 0.433339, 0.435177, 0.434759, 0.437433, 0.437183, 0.434091, 0.43501, 0.43643, 0.436263, 0.437183, 0.434843, 0.435929, 0.435261, 0.436598, 0.433255, 0.43267, 0.435595, 0.435177, 0.435344, 0.430999, 0.435595, 0.437015, 0.434759, 0.434258, 0.61015, 1.05753, 1.18922, 1.23426, 1.24804, 1.27879, 1.3433, 1.40363, 1.45961, 1.47482, 1.53081, 1.59665, 1.71464, 1.74572, 1.73996, 1.74263, 1.75826, 1.77497, 1.75224, 1.75048, 1.75508, 1.75801, 1.83814, 1.65381, 1.64019, 1.6518, 1.68289, 1.68832, 1.69174, 1.69492, 1.69834, 1.68506, 1.69793, 1.69717, 1.72801, 1.71823, 1.73561, 1.72425, 1.69893, 1.66576, 1.56833, 1.51535, 1.48201, 1.48961, 1.43104, 1.2991, 1.1136, 1.02043, 0.817545, 0.609983, 0.493334, 0.46693, 0.471108, 0.436598, 0.433924, 0.432085, 0.433339, 0.437684, 0.436013, 0.433005, 0.432503, 0.435929, 0.436514, 0.434425, 0.434091, 0.435428, 0.438937) | 0 | (0.0,) | 0 | (0.0, 0.25, 0.5, 0.75, 1.0, 1.25, 1.5, 1.75, 2.0, 2.25, 2.5, 2.75, 3.0, 3.25, 3.5, 3.75, 4.0, 4.25, 4.5, 4.75, 5.0, 5.25, 5.5, 5.75, 6.0, 6.25, 6.5, 6.75, 7.0, 7.25, 7.5, 7.75, 8.0, 8.25, 8.5, 8.75, 9.0, 9.25, 9.5, 9.75, 10.0, 10.25, 10.5, 10.75, 11.0, 11.25, 11.5, 11.75, 12.0, 12.25, 12.5, 12.75, 13.0, 13.25, 13.5, 13.75, 14.0, 14.25, 14.5, 14.75, 15.0, 15.25, 15.5, 15.75, 16.0, 16.25, 16.5, 16.75, 17.0, 17.25, 17.5, 17.75, 18.0, 18.25, 18.5, 18.75, 19.0, 19.25, 19.5, 19.75, 20.0, 20.25, 20.5, 20.75, 21.0, 21.25, 21.5, 21.75, 22.0, 22.25, 22.5, 22.75, 23.0, 23.25, 23.5, 23.75) | FALSE
media_5930-0 | 96 | 0 | (0.892134, 0.898459, 0.899182, 0.907405, 0.904784, 0.920778, 0.903248, 0.864483, 0.8887, 0.947254, 0.960627, 0.932344, 0.908127, 0.889152, 0.888338, 0.885356, 0.87379, 0.87379, 0.874242, 0.874604, 0.926742, 0.871983, 0.882013, 0.866381, 0.833218, 0.768791, 0.863399, 0.888338, 0.944995, 1.0087, 1.01837, 1.02587, 1.03183, 1.04304, 1.03292, 0.997585, 1.00093, 1.03554, 1.01656, 1.02587, 1.03111, 1.05415, 1.06463, 1.07692, 1.12093, 1.15219, 1.13656, 1.10638, 1.08063, 1.0743, 1.0724, 1.06725, 1.06129, 1.06689, 1.0743, 1.06761, 1.0799, 1.07394, 1.06987, 1.06499, 1.06725, 1.07394, 1.07286, 1.08252, 1.08397, 1.07584, 1.07764, 1.07954, 1.09075, 1.07692, 1.06942, 1.06572, 1.04819, 1.08478, 1.1127, 1.10783, 1.10304, 1.10412, 1.08478, 1.07168, 1.02551, 0.994603, 1.00798, 1.01954, 0.997133, 0.984844, 1.00057, 0.989, 0.989362, 0.974452, 0.981862, 1.00165, 0.967404, 0.955477, 0.90885, 0.902164) | 0 | (0.0,) | 0 | (0.0, 0.25, 0.5, 0.75, 1.0, 1.25, 1.5, 1.75, 2.0, 2.25, 2.5, 2.75, 3.0, 3.25, 3.5, 3.75, 4.0, 4.25, 4.5, 4.75, 5.0, 5.25, 5.5, 5.75, 6.0, 6.25, 6.5, 6.75, 7.0, 7.25, 7.5, 7.75, 8.0, 8.25, 8.5, 8.75, 9.0, 9.25, 9.5, 9.75, 10.0, 10.25, 10.5, 10.75, 11.0, 11.25, 11.5, 11.75, 12.0, 12.25, 12.5, 12.75, 13.0, 13.25, 13.5, 13.75, 14.0, 14.25, 14.5, 14.75, 15.0, 15.25, 15.5, 15.75, 16.0, 16.25, 16.5, 16.75, 17.0, 17.25, 17.5, 17.75, 18.0, 18.25, 18.5, 18.75, 19.0, 19.25, 19.5, 19.75, 20.0, 20.25, 20.5, 20.75, 21.0, 21.25, 21.5, 21.75, 22.0, 22.25, 22.5, 22.75, 23.0, 23.25, 23.5, 23.75) | FALSE
media_5440-0 | 96 | 0 | (0.403538, 0.388233, 0.398354, 0.366755, 0.367496, 0.322156, 0.306356, 0.354742, 0.354001, 0.408969, 0.339436, 0.328574, 0.297799, 0.348817, 0.33993, 0.413083, 0.429376, 0.370458, 0.362806, 0.310306, 0.280024, 0.207035, 0.345608, 0.559802, 0.729643, 0.935938, 1.19621, 1.403, 1.48266, 1.54429, 1.55853, 1.4913, 1.86027, 2.18638, 2.13684, 1.9596, 1.90216, 1.76614, 1.77198, 1.88364, 1.97589, 1.97194, 1.71537, 1.67735, 1.74713, 1.67809, 1.54306, 1.46291, 1.59136, 1.67562, 1.72392, 1.69389, 1.757, 1.72466, 1.82234, 2.00987, 2.09397, 1.97564, 1.98601, 1.80308, 1.73182, 1.75602, 1.72689, 1.74046, 1.59531, 1.42127, 1.42991, 1.37741, 1.23637, 1.06826, 0.863196, 0.848631, 0.709401, 0.573791, 0.403785, 0.317465, 0.41259, 0.353507, 0.3187, 0.298045, 0.282246, 0.311787, 0.28669, 0.243077, 0.281752, 0.375889, 0.382308, 0.341411, 0.339189, 0.346842, 0.357375, 0.528204, 0.47447, 0.366015, 0.406007, 0.452581) | 0 | (0.0,) | 0 | (0.0, 0.25, 0.5, 0.75, 1.0, 1.25, 1.5, 1.75, 2.0, 2.25, 2.5, 2.75, 3.0, 3.25, 3.5, 3.75, 4.0, 4.25, 4.5, 4.75, 5.0, 5.25, 5.5, 5.75, 6.0, 6.25, 6.5, 6.75, 7.0, 7.25, 7.5, 7.75, 8.0, 8.25, 8.5, 8.75, 9.0, 9.25, 9.5, 9.75, 10.0, 10.25, 10.5, 10.75, 11.0, 11.25, 11.5, 11.75, 12.0, 12.25, 12.5, 12.75, 13.0, 13.25, 13.5, 13.75, 14.0, 14.25, 14.5, 14.75, 15.0, 15.25, 15.5, 15.75, 16.0, 16.25, 16.5, 16.75, 17.0, 17.25, 17.5, 17.75, 18.0, 18.25, 18.5, 18.75, 19.0, 19.25, 19.5, 19.75, 20.0, 20.25, 20.5, 20.75, 21.0, 21.25, 21.5, 21.75, 22.0, 22.25, 22.5, 22.75, 23.0, 23.25, 23.5, 23.75) | FALSE
media_5465-0 | 96 | 0 | (0.177632, 0.178851, 0.177936, 0.187157, 0.178165, 0.182509, 0.184109, 0.183728, 0.189824, 0.183499, 0.180223, 0.17565, 0.174736, 0.169478, 0.159495, 0.15919, 0.154466, 0.145245, 0.137243, 0.12185, 0.11423, 0.105238, 0.0986842, 0.106686, 0.118726, 0.131833, 0.190281, 0.381858, 1.04651, 1.67832, 1.95783, 2.10407, 2.16298, 2.18172, 2.23636, 2.17517, 2.04273, 2.08967, 2.18797, 2.13729, 2.29488, 2.50056, 2.45926, 2.43137, 2.24459, 2.06909, 1.88308, 1.48865, 1.06655, 1.01778, 1.01831, 0.922983, 1.14558, 1.47584, 1.80375, 1.90213, 1.96088, 2.05804, 2.1363, 2.13531, 1.97849, 1.91249, 1.93901, 1.92019, 2.13668, 2.08311, 2.05713, 2.05042, 1.86768, 1.54999, 1.00124, 0.736283, 0.694142, 0.548212, 0.403958, 0.347262, 0.361969, 0.390698, 0.436497, 0.522455, 0.563757, 0.569092, 0.568939, 0.578236, 0.570158, 0.527865, 0.505614, 0.453033, 0.395118, 0.310074, 0.28104, 0.26077, 0.221982, 0.202855, 0.201941, 0.187538) | 0 | (0.0,) | 0 | (0.0, 0.25, 0.5, 0.75, 1.0, 1.25, 1.5, 1.75, 2.0, 2.25, 2.5, 2.75, 3.0, 3.25, 3.5, 3.75, 4.0, 4.25, 4.5, 4.75, 5.0, 5.25, 5.5, 5.75, 6.0, 6.25, 6.5, 6.75, 7.0, 7.25, 7.5, 7.75, 8.0, 8.25, 8.5, 8.75, 9.0, 9.25, 9.5, 9.75, 10.0, 10.25, 10.5, 10.75, 11.0, 11.25, 11.5, 11.75, 12.0, 12.25, 12.5, 12.75, 13.0, 13.25, 13.5, 13.75, 14.0, 14.25, 14.5, 14.75, 15.0, 15.25, 15.5, 15.75, 16.0, 16.25, 16.5, 16.75, 17.0, 17.25, 17.5, 17.75, 18.0, 18.25, 18.5, 18.75, 19.0, 19.25, 19.5, 19.75, 20.0, 20.25, 20.5, 20.75, 21.0, 21.25, 21.5, 21.75, 22.0, 22.25, 22.5, 22.75, 23.0, 23.25, 23.5, 23.75) | FALSE
media_9100-2 | 96 | 0 | (0.821856, 0.726285, 0.694656, 0.636393, 0.604764, 0.569414, 0.580969, 0.518299, 0.532987, 0.508997, 0.480599, 0.472668, 0.496756, 0.48197, 0.4853, 0.464834, 0.445054, 0.488139, 0.492742, 0.477857, 0.537296, 0.616515, 0.894024, 1.40429, 1.33673, 1.54403, 0.904012, 0.708365, 0.782002, 1.06118, 1.08859, 0.755367, 0.570883, 0.577248, 0.550417, 0.616123, 0.636686, 0.626307, 0.737252, 0.627384, 0.562364, 0.653627, 0.72981, 0.833117, 1.00203, 0.984504, 0.914196, 1.02044, 0.878944, 1.01574, 0.915763, 0.779456, 0.745183, 0.822542, 0.928787, 0.84663, 0.853681, 0.8245, 0.895395, 0.848099, 0.797278, 0.773777, 0.838209, 0.726676, 0.820583, 0.891185, 0.923009, 1.02896, 1.14284, 0.99459, 1.25859, 1.75015, 1.74105, 1.92171, 2.02365, 2.20128, 2.28608, 2.1956, 2.1579, 1.95902, 1.8989, 1.79843, 1.78531, 1.64655, 1.57252, 1.57174, 1.60014, 1.53149, 1.42809, 1.49996, 1.35083, 1.21883, 1.05902, 1.03033, 1.0319, 0.93378) | 0 | (0.0,) | 0 | (0.0, 0.25, 0.5, 0.75, 1.0, 1.25, 1.5, 1.75, 2.0, 2.25, 2.5, 2.75, 3.0, 3.25, 3.5, 3.75, 4.0, 4.25, 4.5, 4.75, 5.0, 5.25, 5.5, 5.75, 6.0, 6.25, 6.5, 6.75, 7.0, 7.25, 7.5, 7.75, 8.0, 8.25, 8.5, 8.75, 9.0, 9.25, 9.5, 9.75, 10.0, 10.25, 10.5, 10.75, 11.0, 11.25, 11.5, 11.75, 12.0, 12.25, 12.5, 12.75, 13.0, 13.25, 13.5, 13.75, 14.0, 14.25, 14.5, 14.75, 15.0, 15.25, 15.5, 15.75, 16.0, 16.25, 16.5, 16.75, 17.0, 17.25, 17.5, 17.75, 18.0, 18.25, 18.5, 18.75, 19.0, 19.25, 19.5, 19.75, 20.0, 20.25, 20.5, 20.75, 21.0, 21.25, 21.5, 21.75, 22.0, 22.25, 22.5, 22.75, 23.0, 23.25, 23.5, 23.75) | FALSE
media_9100-3 | 96 | 0 | (0.807639, 0.718316, 0.660743, 0.616273, 0.55478, 0.551432, 0.506771, 0.490226, 0.469473, 0.485635, 0.487261, 0.473107, 0.441069, 0.449581, 0.455893, 0.451111, 0.439826, 0.427298, 0.422612, 0.42242, 0.548085, 0.710091, 1.0627, 1.37619, 0.730844, 0.730461, 0.666386, 0.668012, 0.593894, 0.661413, 0.52781, 0.526185, 0.643625, 0.677671, 0.577732, 0.64219, 0.729314, 0.632913, 0.683409, 0.797788, 0.711908, 0.690008, 0.647641, 0.765751, 1.08785, 1.14083, 0.953291, 0.792433, 0.756092, 0.873627, 0.734287, 0.677384, 0.716212, 0.637121, 0.741077, 0.657587, 0.697276, 0.670211, 0.667151, 0.686852, 0.693259, 0.739929, 0.757717, 0.796928, 0.766611, 0.846467, 0.913316, 0.789659, 1.05533, 1.38939, 1.94694, 2.30978, 2.80594, 2.66612, 2.38944, 2.42167, 2.20334, 2.14691, 2.13085, 2.13286, 2.0311, 2.16547, 2.05616, 1.86546, 1.8296, 1.68605, 1.6368, 1.57425, 1.48349, 1.40421, 1.28543, 1.27816, 1.05878, 1.03774, 0.977583, 0.904517) | 0 | (0.0,) | 0 | (0.0, 0.25, 0.5, 0.75, 1.0, 1.25, 1.5, 1.75, 2.0, 2.25, 2.5, 2.75, 3.0, 3.25, 3.5, 3.75, 4.0, 4.25, 4.5, 4.75, 5.0, 5.25, 5.5, 5.75, 6.0, 6.25, 6.5, 6.75, 7.0, 7.25, 7.5, 7.75, 8.0, 8.25, 8.5, 8.75, 9.0, 9.25, 9.5, 9.75, 10.0, 10.25, 10.5, 10.75, 11.0, 11.25, 11.5, 11.75, 12.0, 12.25, 12.5, 12.75, 13.0, 13.25, 13.5, 13.75, 14.0, 14.25, 14.5, 14.75, 15.0, 15.25, 15.5, 15.75, 16.0, 16.25, 16.5, 16.75, 17.0, 17.25, 17.5, 17.75, 18.0, 18.25, 18.5, 18.75, 19.0, 19.25, 19.5, 19.75, 20.0, 20.25, 20.5, 20.75, 21.0, 21.25, 21.5, 21.75, 22.0, 22.25, 22.5, 22.75, 23.0, 23.25, 23.5, 23.75) | FALSE
media_9100-0 | 96 | 0 | (0.856972, 0.786412, 0.771744, 0.740108, 0.711634, 0.685366, 0.737136, 0.654976, 0.657852, 0.636569, 0.670698, 0.67089, 0.631009, 0.637911, 0.657469, 0.653634, 0.622668, 0.612314, 0.646156, 0.633501, 0.653921, 0.619025, 0.651908, 0.687284, 0.714127, 0.67137, 0.692557, 0.731863, 1.03605, 0.981122, 0.792452, 0.683641, 0.776921, 0.873173, 0.850932, 0.827252, 0.86282, 0.790343, 0.85122, 0.817474, 0.802039, 0.838277, 0.728987, 0.737807, 0.719208, 0.789192, 0.72333, 0.800217, 0.941049, 0.920245, 0.878926, 0.884294, 0.84077, 0.972589, 0.858314, 0.727836, 0.724769, 0.756022, 0.79993, 0.859752, 0.826581, 0.859177, 0.878926, 0.901934, 1.1324, 0.928106, 0.970768, 1.07958, 0.91248, 1.17516, 1.54272, 1.70532, 1.76437, 1.88114, 1.94633, 1.85631, 1.9169, 1.90357, 1.75267, 1.8216, 1.86407, 1.6988, 1.51492, 1.47945, 1.50667, 1.35233, 1.40007, 1.56544, 1.44541, 1.48645, 1.60925, 1.25138, 1.30247, 1.16624, 1.0907, 0.966262) | 0 | (0.0,) | 0 | (0.0, 0.25, 0.5, 0.75, 1.0, 1.25, 1.5, 1.75, 2.0, 2.25, 2.5, 2.75, 3.0, 3.25, 3.5, 3.75, 4.0, 4.25, 4.5, 4.75, 5.0, 5.25, 5.5, 5.75, 6.0, 6.25, 6.5, 6.75, 7.0, 7.25, 7.5, 7.75, 8.0, 8.25, 8.5, 8.75, 9.0, 9.25, 9.5, 9.75, 10.0, 10.25, 10.5, 10.75, 11.0, 11.25, 11.5, 11.75, 12.0, 12.25, 12.5, 12.75, 13.0, 13.25, 13.5, 13.75, 14.0, 14.25, 14.5, 14.75, 15.0, 15.25, 15.5, 15.75, 16.0, 16.25, 16.5, 16.75, 17.0, 17.25, 17.5, 17.75, 18.0, 18.25, 18.5, 18.75, 19.0, 19.25, 19.5, 19.75, 20.0, 20.25, 20.5, 20.75, 21.0, 21.25, 21.5, 21.75, 22.0, 22.25, 22.5, 22.75, 23.0, 23.25, 23.5, 23.75) | FALSE
media_9400-0 | 96 | 0 | (1.95918, 1.95918, 1.95918, 1.95918, 1.95918, 1.95918, 1.95918, 1.95918, 1.95918, 1.95918, 1.95918, 1.95918, 1.95918, 1.95918, 1.95918, 1.95918, 1.95918, 1.95918, 1.95918, 1.95918, 1.95918, 1.95918, 1.95918, 0.0, 0.0, 0.0, 0.0, 0.0, 0.0, 0.0, 0.0, 0.0, 0.0, 0.0, 0.0, 0.0, 0.0, 0.0, 0.0, 0.0, 0.0, 0.0, 0.0, 0.0, 0.0, 0.0, 0.0, 0.0, 0.0, 0.0, 0.0, 0.0, 0.0, 0.0, 0.0, 0.0, 0.0, 0.0, 0.0, 0.0, 0.0, 0.0, 0.0, 0.0, 0.0, 0.0, 0.0, 0.0, 0.0, 0.0, 1.95918, 1.95918, 1.95918, 1.95918, 1.95918, 1.95918, 1.95918, 1.95918, 1.95918, 1.95918, 1.95918, 1.95918, 1.95918, 1.95918, 1.95918, 1.95918, 1.95918, 1.95918, 1.95918, 1.95918, 1.95918, 1.95918, 1.95918, 1.95918, 1.95918, 1.95918) | 0 | (0.0,) | 0 | (0.0, 0.25, 0.5, 0.75, 1.0, 1.25, 1.5, 1.75, 2.0, 2.25, 2.5, 2.75, 3.0, 3.25, 3.5, 3.75, 4.0, 4.25, 4.5, 4.75, 5.0, 5.25, 5.5, 5.75, 6.0, 6.25, 6.5, 6.75, 7.0, 7.25, 7.5, 7.75, 8.0, 8.25, 8.5, 8.75, 9.0, 9.25, 9.5, 9.75, 10.0, 10.25, 10.5, 10.75, 11.0, 11.25, 11.5, 11.75, 12.0, 12.25, 12.5, 12.75, 13.0, 13.25, 13.5, 13.75, 14.0, 14.25, 14.5, 14.75, 15.0, 15.25, 15.5, 15.75, 16.0, 16.25, 16.5, 16.75, 17.0, 17.25, 17.5, 17.75, 18.0, 18.25, 18.5, 18.75, 19.0, 19.25, 19.5, 19.75, 20.0, 20.25, 20.5, 20.75, 21.0, 21.25, 21.5, 21.75, 22.0, 22.25, 22.5, 22.75, 23.0, 23.25, 23.5, 23.75) | FALSE
media_6199-0 | 96 | 0 | (0.976687, 1.04251, 0.993523, 0.835711, 0.695243, 0.655384, 0.977194, 0.978715, 1.10945, 1.05377, 0.749402, 0.789666, 0.57161, 0.603254, 0.819382, 0.926585, 0.967458, 0.953664, 0.909242, 0.972529, 0.975673, 0.821411, 0.83206, 0.916341, 0.925063, 0.955186, 1.08754, 0.839261, 0.788145, 0.835204, 0.615019, 0.64869, 0.678914, 0.770295, 0.907213, 0.930134, 0.979729, 0.99048, 0.915327, 0.89342, 1.00681, 0.93125, 1.01087, 1.11198, 1.1417, 1.09616, 1.12993, 0.996565, 1.02415, 1.13602, 1.15438, 1.13805, 1.1345, 0.972529, 0.914313, 0.956707, 1.21574, 1.16056, 0.984293, 0.9491, 1.16513, 1.2632, 1.25245, 1.26269, 1.15235, 1.14981, 1.23866, 1.25407, 1.32355, 1.26422, 1.30975, 1.41341, 1.26472, 1.12993, 1.3347, 1.29079, 1.19626, 1.26219, 1.21219, 0.945043, 0.913806, 1.14221, 1.1417, 1.11868, 1.00934, 1.01756, 0.722322, 0.79281, 0.969486, 0.868369, 1.01908, 1.01655, 0.85204, 0.822425, 0.826482, 1.03034) | 0 | (0.0,) | 0 | (0.0, 0.25, 0.5, 0.75, 1.0, 1.25, 1.5, 1.75, 2.0, 2.25, 2.5, 2.75, 3.0, 3.25, 3.5, 3.75, 4.0, 4.25, 4.5, 4.75, 5.0, 5.25, 5.5, 5.75, 6.0, 6.25, 6.5, 6.75, 7.0, 7.25, 7.5, 7.75, 8.0, 8.25, 8.5, 8.75, 9.0, 9.25, 9.5, 9.75, 10.0, 10.25, 10.5, 10.75, 11.0, 11.25, 11.5, 11.75, 12.0, 12.25, 12.5, 12.75, 13.0, 13.25, 13.5, 13.75, 14.0, 14.25, 14.5, 14.75, 15.0, 15.25, 15.5, 15.75, 16.0, 16.25, 16.5, 16.75, 17.0, 17.25, 17.5, 17.75, 18.0, 18.25, 18.5, 18.75, 19.0, 19.25, 19.5, 19.75, 20.0, 20.25, 20.5, 20.75, 21.0, 21.25, 21.5, 21.75, 22.0, 22.25, 22.5, 22.75, 23.0, 23.25, 23.5, 23.75) | FALSE
media_6330-0 | 96 | 0 | (0.0, 0.0, 0.0, 0.0, 0.0, 0.0, 0.0, 0.0, 0.0, 0.0, 0.0, 0.0, 0.0, 0.0, 0.0, 0.0, 0.0, 0.0, 0.0, 0.0, 0.0, 0.0, 0.0, 0.0, 0.0, 0.0, 0.0, 0.0, 0.0, 0.657182, 1.35717, 1.29998, 1.39998, 1.61427, 1.74286, 1.85716, 1.89997, 1.79997, 1.84286, 1.85716, 1.82856, 1.84286, 1.85716, 1.88567, 1.85716, 1.87146, 1.87146, 1.88567, 1.85716, 1.82856, 1.82856, 1.85716, 1.88567, 1.84286, 1.85716, 1.89997, 2.01426, 2.07146, 1.99997, 2.05716, 2.05716, 2.07146, 2.04286, 2.07146, 1.99997, 1.97146, 1.91427, 2.01426, 2.05716, 2.02856, 1.79997, 1.78567, 1.75716, 1.72857, 1.74286, 1.74286, 1.67146, 1.62857, 1.61427, 1.59997, 1.52857, 1.37147, 0.314293, 0.257189, 0.0, 0.0, 0.0, 0.0, 0.0, 0.0, 0.0, 0.0, 0.0, 0.0, 0.0, 0.0) | 0 | (0.0,) | 0 | (0.0, 0.25, 0.5, 0.75, 1.0, 1.25, 1.5, 1.75, 2.0, 2.25, 2.5, 2.75, 3.0, 3.25, 3.5, 3.75, 4.0, 4.25, 4.5, 4.75, 5.0, 5.25, 5.5, 5.75, 6.0, 6.25, 6.5, 6.75, 7.0, 7.25, 7.5, 7.75, 8.0, 8.25, 8.5, 8.75, 9.0, 9.25, 9.5, 9.75, 10.0, 10.25, 10.5, 10.75, 11.0, 11.25, 11.5, 11.75, 12.0, 12.25, 12.5, 12.75, 13.0, 13.25, 13.5, 13.75, 14.0, 14.25, 14.5, 14.75, 15.0, 15.25, 15.5, 15.75, 16.0, 16.25, 16.5, 16.75, 17.0, 17.25, 17.5, 17.75, 18.0, 18.25, 18.5, 18.75, 19.0, 19.25, 19.5, 19.75, 20.0, 20.25, 20.5, 20.75, 21.0, 21.25, 21.5, 21.75, 22.0, 22.25, 22.5, 22.75, 23.0, 23.25, 23.5, 23.75) | FALSE
media_8021-0 | 96 | 0 | (0.0990492, 0.0809962, 0.073526, 0.0689609, 0.0639808, 0.0627357, 0.0623899, 0.0613524, 0.0621132, 0.0596923, 0.0607299, 0.0608682, 0.0659175, 0.0633583, 0.0631507, 0.135017, 0.352413, 0.443369, 0.443854, 0.44835, 0.456857, 0.51738, 0.589384, 0.695488, 0.811691, 0.877194, 1.08601, 1.28591, 1.51742, 1.58278, 1.62497, 1.6092, 1.63805, 1.68467, 1.70438, 1.7272, 1.73647, 1.71794, 1.73765, 1.77867, 1.78994, 1.82425, 1.83794, 1.78994, 1.79035, 1.78116, 1.77597, 1.78268, 1.76698, 1.76974, 1.78129, 1.79451, 1.74194, 1.73661, 1.75923, 1.77154, 1.78344, 1.78551, 1.79402, 1.78233, 1.75439, 1.71766, 1.68709, 1.67567, 1.64697, 1.64171, 1.609, 1.59205, 1.56805, 1.53927, 1.48401, 1.41934, 1.3999, 1.37147, 1.35342, 1.2516, 1.0894, 0.954316, 0.773303, 0.666023, 0.571884, 0.418884, 0.27778, 0.237248, 0.216013, 0.197476, 0.192426, 0.182743, 0.128307, 0.105413, 0.0785061, 0.0726268, 0.0713818, 0.0724193, 0.0686151, 0.0631507) | 0 | (0.0,) | 0 | (0.0, 0.25, 0.5, 0.75, 1.0, 1.25, 1.5, 1.75, 2.0, 2.25, 2.5, 2.75, 3.0, 3.25, 3.5, 3.75, 4.0, 4.25, 4.5, 4.75, 5.0, 5.25, 5.5, 5.75, 6.0, 6.25, 6.5, 6.75, 7.0, 7.25, 7.5, 7.75, 8.0, 8.25, 8.5, 8.75, 9.0, 9.25, 9.5, 9.75, 10.0, 10.25, 10.5, 10.75, 11.0, 11.25, 11.5, 11.75, 12.0, 12.25, 12.5, 12.75, 13.0, 13.25, 13.5, 13.75, 14.0, 14.25, 14.5, 14.75, 15.0, 15.25, 15.5, 15.75, 16.0, 16.25, 16.5, 16.75, 17.0, 17.25, 17.5, 17.75, 18.0, 18.25, 18.5, 18.75, 19.0, 19.25, 19.5, 19.75, 20.0, 20.25, 20.5, 20.75, 21.0, 21.25, 21.5, 21.75, 22.0, 22.25, 22.5, 22.75, 23.0, 23.25, 23.5, 23.75) | FALSE
media_9100-1 | 96 | 0 | (0.547668, 0.492937, 0.550114, 0.481973, 0.531448, 0.51994, 0.464938, 0.565609, 0.492575, 0.471371, 0.52583, 0.453249, 0.470284, 0.509429, 0.455333, 0.547034, 0.602489, 0.58636, 0.534982, 0.567512, 0.455333, 0.586179, 0.470193, 0.546218, 0.523383, 0.536976, 0.382751, 0.444097, 0.489041, 0.460588, 0.591162, 0.354027, 0.679692, 0.569234, 0.430595, 0.43422, 0.842162, 0.701348, 0.639731, 1.17317, 0.649336, 1.29414, 0.802473, 1.10884, 0.951351, 0.946277, 0.984062, 0.574943, 0.754992, 0.734785, 0.499733, 0.499643, 0.586088, 0.653233, 1.21277, 0.721827, 0.938212, 0.708507, 0.594877, 0.625867, 0.727626, 1.01659, 0.725452, 0.541234, 0.53018, 0.492756, 0.575214, 0.940568, 1.0976, 1.07975, 2.20599, 3.01589, 2.47375, 1.78599, 2.30068, 2.17944, 3.16214, 2.54705, 2.43614, 2.5679, 2.28174, 2.43904, 2.39075, 2.14419, 1.61247, 1.96477, 2.703, 2.02077, 1.61047, 1.48062, 1.35204, 1.37162, 0.855573, 0.667912, 0.559357, 0.620612) | 0 | (0.0,) | 0 | (0.0, 0.25, 0.5, 0.75, 1.0, 1.25, 1.5, 1.75, 2.0, 2.25, 2.5, 2.75, 3.0, 3.25, 3.5, 3.75, 4.0, 4.25, 4.5, 4.75, 5.0, 5.25, 5.5, 5.75, 6.0, 6.25, 6.5, 6.75, 7.0, 7.25, 7.5, 7.75, 8.0, 8.25, 8.5, 8.75, 9.0, 9.25, 9.5, 9.75, 10.0, 10.25, 10.5, 10.75, 11.0, 11.25, 11.5, 11.75, 12.0, 12.25, 12.5, 12.75, 13.0, 13.25, 13.5, 13.75, 14.0, 14.25, 14.5, 14.75, 15.0, 15.25, 15.5, 15.75, 16.0, 16.25, 16.5, 16.75, 17.0, 17.25, 17.5, 17.75, 18.0, 18.25, 18.5, 18.75, 19.0, 19.25, 19.5, 19.75, 20.0, 20.25, 20.5, 20.75, 21.0, 21.25, 21.5, 21.75, 22.0, 22.25, 22.5, 22.75, 23.0, 23.25, 23.5, 23.75) | FALSE
media_102-0 | 96 | 0 | (0.26005, 0.259795, 0.244828, 0.205115, 0.20673, 0.240066, 0.188192, 0.194655, 0.203584, 0.168293, 0.178582, 0.182664, 0.181474, 0.159023, 0.190063, 0.219656, 0.18411, 0.1745, 0.169823, 0.213789, 0.22833, 0.263792, 0.356739, 0.401555, 0.414906, 0.531835, 0.564575, 0.50998, 0.60701, 0.865019, 0.920209, 1.04131, 1.3244, 1.55766, 1.5711, 1.67017, 1.72817, 1.88915, 1.93872, 1.91508, 1.94119, 1.96857, 1.89161, 1.82724, 1.94493, 1.9127, 1.85845, 1.78378, 1.57918, 1.29515, 1.07234, 1.10066, 1.14828, 1.22746, 1.30603, 1.42636, 1.48955, 1.52212, 1.54958, 1.61787, 1.83438, 1.83693, 1.77247, 1.80428, 1.83838, 1.66456, 1.81729, 1.75283, 1.83106, 1.87044, 1.75317, 1.57076, 1.38818, 1.14786, 1.0055, 1.0288, 0.990367, 0.904902, 0.876754, 0.882537, 0.949633, 0.917998, 0.861362, 0.855665, 0.812209, 0.767734, 0.778704, 0.810849, 0.751917, 0.584389, 0.565256, 0.503007, 0.449687, 0.392456, 0.34747, 0.29245) | 0 | (0.0,) | 0 | (0.0, 0.25, 0.5, 0.75, 1.0, 1.25, 1.5, 1.75, 2.0, 2.25, 2.5, 2.75, 3.0, 3.25, 3.5, 3.75, 4.0, 4.25, 4.5, 4.75, 5.0, 5.25, 5.5, 5.75, 6.0, 6.25, 6.5, 6.75, 7.0, 7.25, 7.5, 7.75, 8.0, 8.25, 8.5, 8.75, 9.0, 9.25, 9.5, 9.75, 10.0, 10.25, 10.5, 10.75, 11.0, 11.25, 11.5, 11.75, 12.0, 12.25, 12.5, 12.75, 13.0, 13.25, 13.5, 13.75, 14.0, 14.25, 14.5, 14.75, 15.0, 15.25, 15.5, 15.75, 16.0, 16.25, 16.5, 16.75, 17.0, 17.25, 17.5, 17.75, 18.0, 18.25, 18.5, 18.75, 19.0, 19.25, 19.5, 19.75, 20.0, 20.25, 20.5, 20.75, 21.0, 21.25, 21.5, 21.75, 22.0, 22.25, 22.5, 22.75, 23.0, 23.25, 23.5, 23.75) | FALSE
media_103-0 | 96 | 0 | (0.363397, 0.365371, 0.340374, 0.348173, 0.325714, 0.343287, 0.325432, 0.327969, 0.325432, 0.328815, 0.323458, 0.334829, 0.321109, 0.31782, 0.315283, 0.312557, 0.319605, 0.302878, 0.328721, 0.371479, 0.37505, 0.387361, 0.359356, 0.377305, 0.387924, 0.369975, 0.41856, 0.384917, 0.401081, 0.441396, 0.464983, 0.592882, 0.848115, 0.971314, 0.96483, 1.14357, 1.24788, 1.27344, 1.24525, 1.25681, 1.20766, 1.22166, 1.26198, 1.33095, 1.36403, 1.42953, 1.42709, 1.39194, 1.32052, 1.27175, 1.23397, 1.25756, 1.26978, 1.28293, 1.25878, 1.25483, 1.19187, 1.23782, 1.30915, 1.27072, 1.18811, 1.22514, 1.24891, 1.26038, 1.2725, 1.27936, 1.28556, 1.30906, 1.34007, 1.47163, 1.60789, 1.74754, 1.75402, 1.83042, 1.72489, 1.75741, 1.78654, 1.80308, 1.87666, 1.96405, 1.80627, 1.73185, 1.69698, 1.63345, 1.59774, 1.57622, 1.45049, 1.39119, 1.34787, 1.18839, 0.97855, 0.682345, 0.517702, 0.499377, 0.435851, 0.384259) | 0 | (0.0,) | 0 | (0.0, 0.25, 0.5, 0.75, 1.0, 1.25, 1.5, 1.75, 2.0, 2.25, 2.5, 2.75, 3.0, 3.25, 3.5, 3.75, 4.0, 4.25, 4.5, 4.75, 5.0, 5.25, 5.5, 5.75, 6.0, 6.25, 6.5, 6.75, 7.0, 7.25, 7.5, 7.75, 8.0, 8.25, 8.5, 8.75, 9.0, 9.25, 9.5, 9.75, 10.0, 10.25, 10.5, 10.75, 11.0, 11.25, 11.5, 11.75, 12.0, 12.25, 12.5, 12.75, 13.0, 13.25, 13.5, 13.75, 14.0, 14.25, 14.5, 14.75, 15.0, 15.25, 15.5, 15.75, 16.0, 16.25, 16.5, 16.75, 17.0, 17.25, 17.5, 17.75, 18.0, 18.25, 18.5, 18.75, 19.0, 19.25, 19.5, 19.75, 20.0, 20.25, 20.5, 20.75, 21.0, 21.25, 21.5, 21.75, 22.0, 22.25, 22.5, 22.75, 23.0, 23.25, 23.5, 23.75) | FALSE
media_5221-0 | 96 | 0 | (0.74436, 0.782212, 0.800896, 0.67398, 0.776985, 0.74407, 0.717157, 0.774468, 0.704281, 0.725579, 0.726741, 0.743586, 0.697408, 0.738842, 0.691309, 0.730904, 0.73255, 0.631966, 0.777759, 0.65791, 0.6825, 0.727128, 0.66246, 0.743683, 1.6107, 1.72881, 1.32918, 1.28358, 1.34632, 1.24631, 1.11639, 1.1285, 1.16083, 1.14021, 1.21059, 1.01281, 1.05734, 1.04631, 1.1556, 1.38, 1.21272, 1.2436, 1.11988, 1.10042, 1.24989, 1.29656, 1.11678, 1.27284, 1.0405, 1.17719, 1.06044, 0.939816, 0.947174, 1.11669, 1.02965, 1.00787, 1.10691, 1.09907, 1.1194, 1.04911, 1.03992, 1.10042, 1.05647, 1.04021, 1.10584, 1.16577, 1.22579, 1.01697, 1.10497, 1.13566, 1.21156, 1.12327, 1.20817, 1.21659, 1.34389, 1.23954, 1.18048, 1.14902, 1.1254, 1.08242, 0.98977, 0.986575, 0.928974, 0.930716, 0.858497, 0.914162, 0.808738, 0.817935, 0.80777, 0.758204, 0.826357, 0.763238, 0.802639, 0.72829, 0.832843, 0.724224) | 0 | (0.0,) | 0 | (0.0, 0.25, 0.5, 0.75, 1.0, 1.25, 1.5, 1.75, 2.0, 2.25, 2.5, 2.75, 3.0, 3.25, 3.5, 3.75, 4.0, 4.25, 4.5, 4.75, 5.0, 5.25, 5.5, 5.75, 6.0, 6.25, 6.5, 6.75, 7.0, 7.25, 7.5, 7.75, 8.0, 8.25, 8.5, 8.75, 9.0, 9.25, 9.5, 9.75, 10.0, 10.25, 10.5, 10.75, 11.0, 11.25, 11.5, 11.75, 12.0, 12.25, 12.5, 12.75, 13.0, 13.25, 13.5, 13.75, 14.0, 14.25, 14.5, 14.75, 15.0, 15.25, 15.5, 15.75, 16.0, 16.25, 16.5, 16.75, 17.0, 17.25, 17.5, 17.75, 18.0, 18.25, 18.5, 18.75, 19.0, 19.25, 19.5, 19.75, 20.0, 20.25, 20.5, 20.75, 21.0, 21.25, 21.5, 21.75, 22.0, 22.25, 22.5, 22.75, 23.0, 23.25, 23.5, 23.75) | FALSE
media_5222-0 | 96 | 0 | (0.5725, 0.549923, 0.50376, 0.498418, 0.494588, 0.489447, 0.48219, 0.476143, 0.484811, 0.485214, 0.477251, 0.473421, 0.467475, 0.483904, 0.461225, 0.462133, 0.478965, 0.462334, 0.470599, 0.461024, 0.471607, 0.463745, 0.463544, 0.450844, 0.459411, 0.45921, 0.476042, 0.560707, 0.756345, 0.984841, 1.05126, 1.07404, 1.06003, 1.1454, 1.19157, 1.2218, 1.234, 1.21898, 1.24317, 1.24166, 1.21031, 1.26706, 1.26595, 1.22946, 1.31443, 1.22926, 1.29206, 1.27039, 1.27059, 1.31191, 1.28036, 1.32743, 1.29992, 1.26343, 1.26807, 1.27412, 1.27129, 1.2598, 1.2594, 1.2471, 1.2462, 1.26575, 1.26585, 1.28772, 1.24549, 1.31131, 1.23833, 1.29044, 1.21314, 1.25365, 1.22483, 1.28137, 1.3106, 1.27583, 1.36291, 1.22624, 1.31816, 1.23259, 1.27563, 1.29236, 1.31302, 1.37128, 1.35939, 1.36755, 1.38176, 1.36523, 1.34396, 1.32703, 1.30879, 1.16617, 1.09692, 0.893725, 0.833048, 0.700002, 0.712904, 0.664927) | 0 | (0.0,) | 0 | (0.0, 0.25, 0.5, 0.75, 1.0, 1.25, 1.5, 1.75, 2.0, 2.25, 2.5, 2.75, 3.0, 3.25, 3.5, 3.75, 4.0, 4.25, 4.5, 4.75, 5.0, 5.25, 5.5, 5.75, 6.0, 6.25, 6.5, 6.75, 7.0, 7.25, 7.5, 7.75, 8.0, 8.25, 8.5, 8.75, 9.0, 9.25, 9.5, 9.75, 10.0, 10.25, 10.5, 10.75, 11.0, 11.25, 11.5, 11.75, 12.0, 12.25, 12.5, 12.75, 13.0, 13.25, 13.5, 13.75, 14.0, 14.25, 14.5, 14.75, 15.0, 15.25, 15.5, 15.75, 16.0, 16.25, 16.5, 16.75, 17.0, 17.25, 17.5, 17.75, 18.0, 18.25, 18.5, 18.75, 19.0, 19.25, 19.5, 19.75, 20.0, 20.25, 20.5, 20.75, 21.0, 21.25, 21.5, 21.75, 22.0, 22.25, 22.5, 22.75, 23.0, 23.25, 23.5, 23.75) | FALSE
media_5229-0 | 96 | 0 | (0.598423, 0.637898, 0.593306, 0.631045, 0.646487, 0.624191, 0.624191, 0.620719, 0.637898, 0.581244, 0.387527, 0.294963, 0.342935, 0.294963, 0.284637, 0.298344, 0.298344, 0.289754, 0.270931, 0.325756, 0.324112, 0.269194, 0.293226, 0.277784, 0.246899, 0.282901, 0.324112, 0.270931, 0.265814, 0.270931, 0.255488, 0.294963, 0.294963, 0.315522, 0.317258, 0.402969, 0.922535, 1.30833, 1.46778, 1.50378, 1.45407, 1.36489, 1.28429, 1.17976, 1.40948, 1.48669, 1.37521, 1.49007, 1.6667, 1.63929, 1.55522, 1.53814, 1.55696, 1.43525, 1.43863, 1.55349, 1.56893, 1.59296, 1.48322, 1.42145, 1.48322, 1.41633, 1.52608, 1.67529, 1.53978, 1.53466, 1.57578, 1.48148, 1.53978, 1.4198, 1.52434, 1.35292, 1.40436, 1.36836, 1.37859, 1.68215, 1.7833, 1.80898, 1.75753, 1.5724, 1.35465, 0.915682, 0.886533, 0.811056, 0.814528, 0.864237, 0.907092, 0.980833, 1.12146, 1.25862, 1.09396, 1.1814, 1.26373, 0.996275, 1.03228, 1.00477) | 0 | (0.0,) | 0 | (0.0, 0.25, 0.5, 0.75, 1.0, 1.25, 1.5, 1.75, 2.0, 2.25, 2.5, 2.75, 3.0, 3.25, 3.5, 3.75, 4.0, 4.25, 4.5, 4.75, 5.0, 5.25, 5.5, 5.75, 6.0, 6.25, 6.5, 6.75, 7.0, 7.25, 7.5, 7.75, 8.0, 8.25, 8.5, 8.75, 9.0, 9.25, 9.5, 9.75, 10.0, 10.25, 10.5, 10.75, 11.0, 11.25, 11.5, 11.75, 12.0, 12.25, 12.5, 12.75, 13.0, 13.25, 13.5, 13.75, 14.0, 14.25, 14.5, 14.75, 15.0, 15.25, 15.5, 15.75, 16.0, 16.25, 16.5, 16.75, 17.0, 17.25, 17.5, 17.75, 18.0, 18.25, 18.5, 18.75, 19.0, 19.25, 19.5, 19.75, 20.0, 20.25, 20.5, 20.75, 21.0, 21.25, 21.5, 21.75, 22.0, 22.25, 22.5, 22.75, 23.0, 23.25, 23.5, 23.75) | FALSE
media_5322-0 | 96 | 0 | (0.248221, 0.254942, 0.241577, 0.238178, 0.231456, 0.244899, 0.234856, 0.234856, 0.228134, 0.231456, 0.224735, 0.231456, 0.234856, 0.234856, 0.234856, 0.234856, 0.231456, 0.254942, 0.261663, 0.278427, 0.285149, 0.268384, 0.214692, 0.134192, 0.127471, 0.254942, 0.345562, 0.345562, 0.362327, 0.432783, 0.556855, 0.734696, 1.51636, 1.80151, 2.03297, 2.09338, 2.18732, 2.03637, 2.10682, 2.14368, 2.1504, 2.11687, 2.12691, 2.17056, 2.16044, 1.94575, 1.22782, 1.13727, 1.06682, 0.95271, 0.942667, 1.01645, 1.64051, 1.96259, 2.0196, 2.06318, 1.99944, 1.94575, 2.05645, 2.18393, 2.10682, 2.13363, 2.00956, 2.07994, 2.06657, 2.22085, 2.19405, 2.13031, 2.21081, 2.29803, 2.24774, 1.83504, 1.19429, 0.858845, 0.748139, 0.681004, 0.560254, 0.499841, 0.469634, 0.449548, 0.419341, 0.422663, 0.399177, 0.399177, 0.362327, 0.345562, 0.342163, 0.335442, 0.325399, 0.301913, 0.301913, 0.305312, 0.278427, 0.271784, 0.265062, 0.25162) | 0 | (0.0,) | 0 | (0.0, 0.25, 0.5, 0.75, 1.0, 1.25, 1.5, 1.75, 2.0, 2.25, 2.5, 2.75, 3.0, 3.25, 3.5, 3.75, 4.0, 4.25, 4.5, 4.75, 5.0, 5.25, 5.5, 5.75, 6.0, 6.25, 6.5, 6.75, 7.0, 7.25, 7.5, 7.75, 8.0, 8.25, 8.5, 8.75, 9.0, 9.25, 9.5, 9.75, 10.0, 10.25, 10.5, 10.75, 11.0, 11.25, 11.5, 11.75, 12.0, 12.25, 12.5, 12.75, 13.0, 13.25, 13.5, 13.75, 14.0, 14.25, 14.5, 14.75, 15.0, 15.25, 15.5, 15.75, 16.0, 16.25, 16.5, 16.75, 17.0, 17.25, 17.5, 17.75, 18.0, 18.25, 18.5, 18.75, 19.0, 19.25, 19.5, 19.75, 20.0, 20.25, 20.5, 20.75, 21.0, 21.25, 21.5, 21.75, 22.0, 22.25, 22.5, 22.75, 23.0, 23.25, 23.5, 23.75) | FALSE